## Rechner
Kostenvergleichsrechner | [5 empty] | Jahr am | Gesamtkosten |  |  |  | Kontostand Differenzkosten, verzinst
[6 empty] | 31.12. | B | V1 | V1a | V2 | B - V1 | B - V1a | B - V2 | V1 - V1a
[6 empty] | 2005 | 1413.5595 | 1413.5595 | 1413.5595 | 1413.5595 | 0 | 0 | 0 | 0
zugehörige Graphen auf Null setzen: | j / n | n | n | n | j | 2006 | 2924 | 2924 | 2924 | 2924 | 0 | 0 | 0 | 0
Verbrauchsdaten |  | Bestand B | Variante 1 | Variante 1a | Variante 2 | 2007 | 4538 | 4538 | 4538 | 4538 | 0 | 0 | 0 | 0
| kWh/a | 25000 | 25000 | 25000 | 0 | 2008 | 6262.7 | 11411.725 | 11411.725 | 4538 | -5149.025 | -5149.025 | 1724.7 | 0
Jahresarbeitszahl (1 bzw. JAZ-Wärmepumpe) | - |  | 1 | 1 | 1 | 2009 | 8105.735 | 12710.2113 | 12710.2113 | 4538 | -4604.4762 | -4604.4762 | 3567.735 | 0
Angenommene Verbrauchseinsparung | [5 empty] | 2010 | 10075.2688 | 14099.3821 | 14099.3821 | 4538 | -4024.1133 | -4024.1133 | 5537.2688 | 0
prozentual | % |  | 25 | 25 | 0 | 2011 | 12180.0305 | 15585.5749 | 15585.5749 | 4538 | -3405.5444 | -3405.5444 | 7642.0305 | 0
absolut | kWh/a |  | 0 | 0 | 0 | 2012 | 14429.3542 | 17175.5703 | 17175.5703 | 4538 | -2746.2161 | -2746.2161 | 9891.3542 | 0
Energieverbrauch für Berechnung (informativ) | kWh/a | 25000 | 18750 | 18750 | 0 | 2013 | 16833.2206 | 18876.6228 | 18876.6228 | 4538 | -2043.4022 | -2043.4022 | 12295.2206 | 0
Mittlere Leistung Hilfsenergie | W | 100 | 10 | 10 | 0 | 2014 | 19402.3023 | 20696.4945 | 20696.4945 | 4538 | -1294.1922 | -1294.1922 | 14864.3023 | 0
Betriebstunden Hilfsenergie | h/a | 6000 | 5000 | 5000 | 6000 | 2015 | 22148.0115 | 22643.4897 | 22643.4897 | 4538 | -495.4782 | -495.4782 | 17610.0115 | 0
Hilfsenergieverbrauch (informativ) | kWh/a | 600 | 50 | 50 | 0 | 2016 | 25082.5517 | 24726.494 | 24726.494 | 4538 | 356.0578 | 356.0578 | 20544.5517 | 0
[6 empty] | 2017 | 28218.9728 | 26955.0138 | 26955.0138 | 4538 | 1263.959 | 1263.959 | 23680.9727 | 0
Investitionsmaßnahme | [5 empty] | 2018 | 31571.2294 | 29339.2204 | 29339.2204 | 4538 | 2232.0089 | 2232.0089 | 27033.2293 | 0
Sanierungszeitpunkt (Abrechnung) | [5 empty] | 2019 | 35154.2444 | 31889.9966 | 31889.9966 | 4538 | 3264.2478 | 3264.2478 | 30616.2443 | 0
Jahr | Jahr |  | 2008 | 2008 | 2008 | 2020 | 38983.9759 | 34618.9859 | 34618.9859 | 4538 | 4364.99 | 4364.99 | 34445.9758 | 0
Monat | Monat |  | 1 | 1 | 1 | 2021 | 43077.4893 | 37538.6462 | 37538.6462 | 4538 | 5538.8431 | 5538.8431 | 38539.4893 | 0
Anschaffungskosten (im Bezugsjahr) | Euro |  | 5000 | 5000 | 0 | 2022 | 47453.0344 | 40662.3065 | 40662.3065 | 4538 | 6790.728 | 6790.728 | 42915.0344 | 0
im (fiktiven) Investitionsjahr | Jahr |  | 2007 | 2007 | 2007 | 2023 | 52130.1278 | 44004.228 | 44004.228 | 4538 | 8125.8998 | 8125.8998 | 47592.1277 | 0
Preissteigerung Anschaffung | %/a |  | 6 | 6 | 4 | 2024 | 57129.6407 | 47579.6693 | 47579.6693 | 4538 | 9549.9714 | 9549.9714 | 52591.6406 | 0
Anschaffungskosten (tatsächlich) | Euro |  | 5300 | 5300 | 0 | 2025 | 62473.8937 | 51404.956 | 51404.956 | 4538 | 11068.9377 | 11068.9377 | 57935.8936 | 0
bis einschließlich | Jahr |  | 2035 | 2035 | 2035
danach | %/a |  | 3 | 3 | 3
Finanzierung | [5 empty] | markieren: | keine | keine | keine | keine | keine | keine | keine | 2012
Barzahlungsanteil | % |  | 100 | 100 | 100
Finanzierungszeitraum | Monate |  | 72 | 72 | 72
Kreditzinsen (eff.), Tilgung unterjährig | %/a |  | 6 | 6 | 6
Zusatzinvestition | Euro |  | 360 | 360 | 0
Förderzuschuss (nicht rückzahlbar) | Euro |  | 0 | 0 | 0
Gesamtinvestition (informativ) | Euro |  | 5660 | 5660 | 0
davon Barzahlung (informativ) | Euro |  | 5660 | 5660 | 0
davon Kreditfinanzierung (informativ) | Euro |  | 0 | 0 | 0
Ratenzahlung (informativ) | Euro/Monat |  | 0 | 0 | 0
Kapitalkosten (informativ) | Euro/Monat |  | 5660 | 5660 | 0
Energie- und Betriebskosten
Brennstoff bzw. Wärmepumpenstrom
Energieträger |  | Erdgas | Erdgas | Erdgas
Arbeitspreis | Euro/kWh | 0.06 | 0.06 | 0.06 | 0.06
im Bezugsjahr | Jahr | 2007 | 2007 | 2007 | 2007
Preissteigerung Arbeitspreis | %/a | 7 | 7 | 7 | 7
bis einschließlich | Jahr | 2035 | 2035 | 2035 | 2035
danach | %/a | 5 | 5 | 5 | 5
Leistungs-/ Messpreis | Euro/a | 0 | 0 | 0 | 0
im Abrechnungsjahr | Jahr | 2007 | 2007 | 2007 | 2007
Preissteigerung Leistungspreis | %/a | 2 | 2 | 2 | 2
bis einschließlich | Jahr | 2035 | 2035 | 2035 | 2035
danach | %/a | 2 | 2 | 2 | 2
Energiekosten im Bezugsjahr | Euro | 1500 | 1125 | 1125 | 0
Hilfsenergie (Elektrizität)
Arbeitspreis | Euro/kWh | 0.19 | 0.19 | 0.19 | 0.19
im Bezugsjahr | Jahr | 2007 | 2007 | 2007 | 2007
Preissteigerung | %/a | 5 | 5 | 5 | 5
bis einschließlich | Jahr | 2035 | 2035 | 2035 | 2035
danach | %/a | 3 | 3 | 3 | 3
Wartungskosten | [14 empty] | www.tga-fachplaner.de
Jahrespauschale | Euro/a | 0 | 0 | 0 | 0
im Bezugsjahr | Jahr | 2007 | 2007 | 2007 | 2007
Preissteigerung | %/a | 2 | 2 | 2 | 0
bis einschließlich | Jahr | 2035 | 2035 | 2035 | 2035
danach | %/a | 2 | 2 | 2 | 2
Allgemeines (Hinweis: gilt für alle Varianten)
Periode mit abweichendem Verbrauch | Jahre | 0 | Abweichung (Arbeit) in %: |  | 0
Beginn | Jahr | 2008 |  |  | (minus: "Warmer Winter")
Zinsen | %/a | Haben: | 0 | Soll: | 0
0
Startpunkt für Kostenaufzeichnung | Jahr | 2005 | Monat | 1
Trotz sorgfältiger Prgrammierung kann keine Gewähr auf Richtigkeit der Ergebnisse gegeben werden. Alle Rechte vorbehalten.
100
[33 empty] | 1 | 14
[33 empty] | 2 | 13
[33 empty] | 3 | 11
[33 empty] | 4 | 9
[33 empty] | 5 | 7
[33 empty] | 6 | 4
[33 empty] | 7 | 3
[33 empty] | 8 | 4
[33 empty] | 9 | 5
[33 empty] | 10 | 7
[33 empty] | 11 | 10
[33 empty] | 12 | 13
[21 empty] | Referenz | [18 empty] | Variante 1 | [24 empty] | Variante 1a | [24 empty] | Variante 2
[21 empty] | Energiekosten | [8 empty] | Betriebskosten |  |  | Kosten | [6 empty] | Energie- und Betriebskosten | [8 empty] | Wartungskosten |  |  |  | Investition |  |  | Energiekosten |  |  |  | Kapitalkosten |  |  | Gesamtkosten |  | Energie- und Betriebskosten | [8 empty] | Wartungskosten |  |  |  | Investition |  |  | Energiekosten |  |  |  | Kapitalkosten |  |  | Gesamtkosten |  | 0 | [8 empty] | Wartungskosten |  |  |  | Investition |  |  | Energiekosten |  |  |  | Kapitalkosten |  |  | Gesamtkosten
[21 empty] | Arbeitspreis |  |  | Leistungs-/ Messpreis |  |  | Hilfsenergie (Elektrizität) | [12 empty] | Arbeitspreis |  |  | Leistungs-/ Messpreis |  |  | Hilfsenergie (Elektrizität) |  |  | Wartung | [15 empty] | Arbeitspreis |  |  | Leistungs-/ Messpreis |  |  | Hilfsenergie (Elektrizität) |  |  | Wartung | [15 empty] | Arbeitspreis |  |  | Leistungs-/ Messpreis |  |  | Hilfsenergie (Elektrizität) |  |  | Wartung
[18 empty] | Faktor "Warmer Winter" |  |  | spez Preis | Preis-faktor | Preisfaktor kummuliert | Preis | Preis-faktor | Preisfaktor kummuliert | spez Preis | Preis-faktor | Preisfaktor kummuliert | Preis | Preis-faktor | Preisfaktor kummuliert | Energie-verbrauch | Energie-kosten var | Energie-kosten fix | Hilfs-energie-kosten | Wartungs-kosten | Gesamt-kosten Monat | Gesamt-kosten Jahr | spez. Preis | Preis-faktor | Preisfaktor kummuliert | Preis | Preis-faktor | Preisfaktor kummuliert | spez Preis | Preis-faktor | Preisfaktor kummuliert | Preis | Preis-faktor | Preisfaktor kummuliert | Alt (0) oder neu (1)? | Preis | Preis-faktor | Preisfaktor kummuliert | Energie-verbrauch | Energie-kosten var | Energie-kosten fix | Hilfs-energie-kosten | Wartungs-kosten | Bar-zahlung | Raten-zahlung | Gesamt-kosten Monat | Gesamt-kosten Jahr | spez. Preis | Preis-faktor | Preisfaktor kummuliert | Preis | Preis-faktor | Preisfaktor kummuliert | spez Preis | Preis-faktor | Preisfaktor kummuliert | Preis | Preis-faktor | Preisfaktor kummuliert | Alt (0) oder neu (1)? | Preis | Preis-faktor | Preisfaktor kummuliert | Energie-verbrauch | Energie-kosten var | Energie-kosten fix | Hilfs-energie-kosten | Wartungs-kosten | Bar-zahlung | Raten-zahlung | Gesamt-kosten Monat | Gesamt-kosten Jahr | spez. Preis | Preis-faktor | Preisfaktor kummuliert | Preis | Preis-faktor | Preisfaktor kummuliert | spez Preis | Preis-faktor | Preisfaktor kummuliert | Preis | Preis-faktor | Preisfaktor kummuliert | Alt (0) oder neu (1)? | Preis | Preis-faktor | Preisfaktor kummuliert | Energie-verbrauch | Energie-kosten var | Energie-kosten fix | Hilfs-energie-kosten | Wartungs-kosten | Bar-zahlung | Raten-zahlung | Gesamt-kosten Monat | Gesamt-kosten Jahr
[16 empty] | j | n |  |  |  | 0.048978 |  | 1 | 0 |  | 1 | 0.16413 |  | 1 | 0 |  | 1 | [7 empty] | 0.048978 |  | 1 | 0 |  | 1 | 0.16413 |  | 1 | 0 |  | 1 |  | 4198.0964 |  | 1 | [9 empty] | 0.048978 |  | 1 | 0 |  | 1 | 0.16413 |  | 1 | 0 |  | 1 |  | 4198.0964 |  | 1 | [9 empty] | 0.048978 |  | 1 | 0 |  | 1 | 0.16413 |  | 1 | 0 |  | 1 |  | 0 |  | 1
[16 empty] | n | N | 1 | 1 | 2005 | 0.052406 | 1.07 | 1.07 | 0 | 1.02 | 1.02 | 0.17234 | 1.05 | 1.05 | 0 | 1.02 | 1.02 | 3500 | 183.4221 | 0 | 8.6168 | 0 | 192.0389 |  | 0.052406 | 1.07 | 1.07 | 0 | 1.02 | 1.02 | 0.17234 | 1.05 | 1.05 | 0 | 1.02 | 1.02 | 0 | 4449.9822 | 1.06 | 1.06 | 3500 | 183.4221 | 0 | 8.6168 | 0 | 0 | 0 | 192.0389 |  | 0.052406 | 1.07 | 1.07 | 0 | 1.02 | 1.02 | 0.17234 | 1.05 | 1.05 | 0 | 1.02 | 1.02 | 0 | 4449.9822 | 1.06 | 1.06 | 3500 | 183.4221 | 0 | 8.6168 | 0 | 0 | 0 | 192.0389 |  | 0.052406 | 1.07 | 1.07 | 0 | 1.02 | 1.02 | 0.17234 | 1.05 | 1.05 | 0 | 1 | 1 | 0 | 0 | 1.04 | 1.04 | 3500 | 183.4221 | 0 | 8.6168 | 0 | 0 | 0 | 192.0389
[18 empty] | 1 | 2 | 2005 | 0.052406 | 1 | 1.07 | 0 | 1 | 1.02 | 0.17234 | 1 | 1.05 | 0 | 1 | 1.02 | 3250 | 170.3206 | 0 | 8.6168 | 0 | 178.9373 |  | 0.052406 | 1 | 1.07 | 0 | 1 | 1.02 | 0.17234 | 1 | 1.05 | 0 | 1 | 1.02 | 0 | 4449.9822 | 1 | 1.06 | 3250 | 170.3206 | 0 | 8.6168 | 0 | 0 | 0 | 178.9373 |  | 0.052406 | 1 | 1.07 | 0 | 1 | 1.02 | 0.17234 | 1 | 1.05 | 0 | 1 | 1.02 | 0 | 4449.9822 | 1 | 1.06 | 3250 | 170.3206 | 0 | 8.6168 | 0 | 0 | 0 | 178.9373 |  | 0.052406 | 1 | 1.07 | 0 | 1 | 1.02 | 0.17234 | 1 | 1.05 | 0 | 1 | 1 | 0 | 0 | 1 | 1.04 | 3250 | 170.3206 | 0 | 8.6168 | 0 | 0 | 0 | 178.9373
[18 empty] | 1 | 3 | 2005 | 0.052406 | 1 | 1.07 | 0 | 1 | 1.02 | 0.17234 | 1 | 1.05 | 0 | 1 | 1.02 | 2750 | 144.1174 | 0 | 8.6168 | 0 | 152.7342 |  | 0.052406 | 1 | 1.07 | 0 | 1 | 1.02 | 0.17234 | 1 | 1.05 | 0 | 1 | 1.02 | 0 | 4449.9822 | 1 | 1.06 | 2750 | 144.1174 | 0 | 8.6168 | 0 | 0 | 0 | 152.7342 |  | 0.052406 | 1 | 1.07 | 0 | 1 | 1.02 | 0.17234 | 1 | 1.05 | 0 | 1 | 1.02 | 0 | 4449.9822 | 1 | 1.06 | 2750 | 144.1174 | 0 | 8.6168 | 0 | 0 | 0 | 152.7342 |  | 0.052406 | 1 | 1.07 | 0 | 1 | 1.02 | 0.17234 | 1 | 1.05 | 0 | 1 | 1 | 0 | 0 | 1 | 1.04 | 2750 | 144.1174 | 0 | 8.6168 | 0 | 0 | 0 | 152.7342
[18 empty] | 1 | 4 | 2005 | 0.052406 | 1 | 1.07 | 0 | 1 | 1.02 | 0.17234 | 1 | 1.05 | 0 | 1 | 1.02 | 2250 | 117.9142 | 0 | 8.6168 | 0 | 126.531 |  | 0.052406 | 1 | 1.07 | 0 | 1 | 1.02 | 0.17234 | 1 | 1.05 | 0 | 1 | 1.02 | 0 | 4449.9822 | 1 | 1.06 | 2250 | 117.9142 | 0 | 8.6168 | 0 | 0 | 0 | 126.531 |  | 0.052406 | 1 | 1.07 | 0 | 1 | 1.02 | 0.17234 | 1 | 1.05 | 0 | 1 | 1.02 | 0 | 4449.9822 | 1 | 1.06 | 2250 | 117.9142 | 0 | 8.6168 | 0 | 0 | 0 | 126.531 |  | 0.052406 | 1 | 1.07 | 0 | 1 | 1.02 | 0.17234 | 1 | 1.05 | 0 | 1 | 1 | 0 | 0 | 1 | 1.04 | 2250 | 117.9142 | 0 | 8.6168 | 0 | 0 | 0 | 126.531
[6 empty] | keine | 1 | 2 | 3 | 4 | 5 | 6 | 7 | 8 |  |  |  | 1 | 5 | 2005 | 0.052406 | 1 | 1.07 | 0 | 1 | 1.02 | 0.17234 | 1 | 1.05 | 0 | 1 | 1.02 | 1750 | 91.7111 | 0 | 8.6168 | 0 | 100.3278 |  | 0.052406 | 1 | 1.07 | 0 | 1 | 1.02 | 0.17234 | 1 | 1.05 | 0 | 1 | 1.02 | 0 | 4449.9822 | 1 | 1.06 | 1750 | 91.7111 | 0 | 8.6168 | 0 | 0 | 0 | 100.3278 |  | 0.052406 | 1 | 1.07 | 0 | 1 | 1.02 | 0.17234 | 1 | 1.05 | 0 | 1 | 1.02 | 0 | 4449.9822 | 1 | 1.06 | 1750 | 91.7111 | 0 | 8.6168 | 0 | 0 | 0 | 100.3278 |  | 0.052406 | 1 | 1.07 | 0 | 1 | 1.02 | 0.17234 | 1 | 1.05 | 0 | 1 | 1 | 0 | 0 | 1 | 1.04 | 1750 | 91.7111 | 0 | 8.6168 | 0 | 0 | 0 | 100.3278
[6 empty] | 2005 | FALSE | FALSE | FALSE | FALSE | FALSE | FALSE | FALSE | FALSE |  |  |  | 1 | 6 | 2005 | 0.052406 | 1 | 1.07 | 0 | 1 | 1.02 | 0.17234 | 1 | 1.05 | 0 | 1 | 1.02 | 1000 | 52.4063 | 0 | 8.6168 | 0 | 61.0231 |  | 0.052406 | 1 | 1.07 | 0 | 1 | 1.02 | 0.17234 | 1 | 1.05 | 0 | 1 | 1.02 | 0 | 4449.9822 | 1 | 1.06 | 1000 | 52.4063 | 0 | 8.6168 | 0 | 0 | 0 | 61.0231 |  | 0.052406 | 1 | 1.07 | 0 | 1 | 1.02 | 0.17234 | 1 | 1.05 | 0 | 1 | 1.02 | 0 | 4449.9822 | 1 | 1.06 | 1000 | 52.4063 | 0 | 8.6168 | 0 | 0 | 0 | 61.0231 |  | 0.052406 | 1 | 1.07 | 0 | 1 | 1.02 | 0.17234 | 1 | 1.05 | 0 | 1 | 1 | 0 | 0 | 1 | 1.04 | 1000 | 52.4063 | 0 | 8.6168 | 0 | 0 | 0 | 61.0231
[6 empty] | 2006 | FALSE | FALSE | FALSE | FALSE | FALSE | FALSE | FALSE | FALSE |  |  |  | 1 | 7 | 2005 | 0.052406 | 1 | 1.07 | 0 | 1 | 1.02 | 0.17234 | 1 | 1.05 | 0 | 1 | 1.02 | 750 | 39.3047 | 0 | 8.6168 | 0 | 47.9215 |  | 0.052406 | 1 | 1.07 | 0 | 1 | 1.02 | 0.17234 | 1 | 1.05 | 0 | 1 | 1.02 | 0 | 4449.9822 | 1 | 1.06 | 750 | 39.3047 | 0 | 8.6168 | 0 | 0 | 0 | 47.9215 |  | 0.052406 | 1 | 1.07 | 0 | 1 | 1.02 | 0.17234 | 1 | 1.05 | 0 | 1 | 1.02 | 0 | 4449.9822 | 1 | 1.06 | 750 | 39.3047 | 0 | 8.6168 | 0 | 0 | 0 | 47.9215 |  | 0.052406 | 1 | 1.07 | 0 | 1 | 1.02 | 0.17234 | 1 | 1.05 | 0 | 1 | 1 | 0 | 0 | 1 | 1.04 | 750 | 39.3047 | 0 | 8.6168 | 0 | 0 | 0 | 47.9215
[6 empty] | 2007 | FALSE | FALSE | FALSE | FALSE | FALSE | FALSE | FALSE | FALSE |  |  |  | 1 | 8 | 2005 | 0.052406 | 1 | 1.07 | 0 | 1 | 1.02 | 0.17234 | 1 | 1.05 | 0 | 1 | 1.02 | 1000 | 52.4063 | 0 | 8.6168 | 0 | 61.0231 |  | 0.052406 | 1 | 1.07 | 0 | 1 | 1.02 | 0.17234 | 1 | 1.05 | 0 | 1 | 1.02 | 0 | 4449.9822 | 1 | 1.06 | 1000 | 52.4063 | 0 | 8.6168 | 0 | 0 | 0 | 61.0231 |  | 0.052406 | 1 | 1.07 | 0 | 1 | 1.02 | 0.17234 | 1 | 1.05 | 0 | 1 | 1.02 | 0 | 4449.9822 | 1 | 1.06 | 1000 | 52.4063 | 0 | 8.6168 | 0 | 0 | 0 | 61.0231 |  | 0.052406 | 1 | 1.07 | 0 | 1 | 1.02 | 0.17234 | 1 | 1.05 | 0 | 1 | 1 | 0 | 0 | 1 | 1.04 | 1000 | 52.4063 | 0 | 8.6168 | 0 | 0 | 0 | 61.0231
[6 empty] | 2008 | FALSE | FALSE | FALSE | FALSE | FALSE | FALSE | FALSE | FALSE |  |  |  | 1 | 9 | 2005 | 0.052406 | 1 | 1.07 | 0 | 1 | 1.02 | 0.17234 | 1 | 1.05 | 0 | 1 | 1.02 | 1250 | 65.5079 | 0 | 8.6168 | 0 | 74.1247 |  | 0.052406 | 1 | 1.07 | 0 | 1 | 1.02 | 0.17234 | 1 | 1.05 | 0 | 1 | 1.02 | 0 | 4449.9822 | 1 | 1.06 | 1250 | 65.5079 | 0 | 8.6168 | 0 | 0 | 0 | 74.1247 |  | 0.052406 | 1 | 1.07 | 0 | 1 | 1.02 | 0.17234 | 1 | 1.05 | 0 | 1 | 1.02 | 0 | 4449.9822 | 1 | 1.06 | 1250 | 65.5079 | 0 | 8.6168 | 0 | 0 | 0 | 74.1247 |  | 0.052406 | 1 | 1.07 | 0 | 1 | 1.02 | 0.17234 | 1 | 1.05 | 0 | 1 | 1 | 0 | 0 | 1 | 1.04 | 1250 | 65.5079 | 0 | 8.6168 | 0 | 0 | 0 | 74.1247
[6 empty] | 2009 | FALSE | FALSE | FALSE | FALSE | FALSE | FALSE | FALSE | FALSE |  |  |  | 1 | 10 | 2005 | 0.052406 | 1 | 1.07 | 0 | 1 | 1.02 | 0.17234 | 1 | 1.05 | 0 | 1 | 1.02 | 1750 | 91.7111 | 0 | 8.6168 | 0 | 100.3278 |  | 0.052406 | 1 | 1.07 | 0 | 1 | 1.02 | 0.17234 | 1 | 1.05 | 0 | 1 | 1.02 | 0 | 4449.9822 | 1 | 1.06 | 1750 | 91.7111 | 0 | 8.6168 | 0 | 0 | 0 | 100.3278 |  | 0.052406 | 1 | 1.07 | 0 | 1 | 1.02 | 0.17234 | 1 | 1.05 | 0 | 1 | 1.02 | 0 | 4449.9822 | 1 | 1.06 | 1750 | 91.7111 | 0 | 8.6168 | 0 | 0 | 0 | 100.3278 |  | 0.052406 | 1 | 1.07 | 0 | 1 | 1.02 | 0.17234 | 1 | 1.05 | 0 | 1 | 1 | 0 | 0 | 1 | 1.04 | 1750 | 91.7111 | 0 | 8.6168 | 0 | 0 | 0 | 100.3278
[6 empty] | 2010 | FALSE | FALSE | FALSE | FALSE | FALSE | FALSE | FALSE | FALSE |  |  |  | 1 | 11 | 2005 | 0.052406 | 1 | 1.07 | 0 | 1 | 1.02 | 0.17234 | 1 | 1.05 | 0 | 1 | 1.02 | 2500 | 131.0158 | 0 | 8.6168 | 0 | 139.6326 |  | 0.052406 | 1 | 1.07 | 0 | 1 | 1.02 | 0.17234 | 1 | 1.05 | 0 | 1 | 1.02 | 0 | 4449.9822 | 1 | 1.06 | 2500 | 131.0158 | 0 | 8.6168 | 0 | 0 | 0 | 139.6326 |  | 0.052406 | 1 | 1.07 | 0 | 1 | 1.02 | 0.17234 | 1 | 1.05 | 0 | 1 | 1.02 | 0 | 4449.9822 | 1 | 1.06 | 2500 | 131.0158 | 0 | 8.6168 | 0 | 0 | 0 | 139.6326 |  | 0.052406 | 1 | 1.07 | 0 | 1 | 1.02 | 0.17234 | 1 | 1.05 | 0 | 1 | 1 | 0 | 0 | 1 | 1.04 | 2500 | 131.0158 | 0 | 8.6168 | 0 | 0 | 0 | 139.6326
[6 empty] | 2011 | FALSE | FALSE | FALSE | FALSE | FALSE | FALSE | FALSE | FALSE |  |  |  | 1 | 12 | 2005 | 0.052406 | 1 | 1.07 | 0 | 1 | 1.02 | 0.17234 | 1 | 1.05 | 0 | 1 | 1.02 | 3250 | 170.3206 | 0 | 8.6168 | 0 | 178.9373 | 1413.5595 | 0.052406 | 1 | 1.07 | 0 | 1 | 1.02 | 0.17234 | 1 | 1.05 | 0 | 1 | 1.02 | 0 | 4449.9822 | 1 | 1.06 | 3250 | 170.3206 | 0 | 8.6168 | 0 | 0 | 0 | 178.9373 | 1413.5595 | 0.052406 | 1 | 1.07 | 0 | 1 | 1.02 | 0.17234 | 1 | 1.05 | 0 | 1 | 1.02 | 0 | 4449.9822 | 1 | 1.06 | 3250 | 170.3206 | 0 | 8.6168 | 0 | 0 | 0 | 178.9373 | 1413.5595 | 0.052406 | 1 | 1.07 | 0 | 1 | 1.02 | 0.17234 | 1 | 1.05 | 0 | 1 | 1 | 0 | 0 | 1 | 1.04 | 3250 | 170.3206 | 0 | 8.6168 | 0 | 0 | 0 | 178.9373 | 1413.5595
[6 empty] | 2012 | FALSE | FALSE | FALSE | FALSE | FALSE | FALSE | FALSE | TRUE |  |  |  | 1 | 1 | 2006 | 0.056075 | 1.07 | 1.1449 | 0 | 1.02 | 1.0404 | 0.18095 | 1.05 | 1.1025 | 0 | 1.02 | 1.0404 | 3500 | 196.2617 | 0 | 9.0476 | 0 | 205.3093 |  | 0.056075 | 1.07 | 1.1449 | 0 | 1.02 | 1.0404 | 0.18095 | 1.05 | 1.1025 | 0 | 1.02 | 1.0404 | 0 | 4716.9811 | 1.06 | 1.1236 | 3500 | 196.2617 | 0 | 9.0476 | 0 | 0 | 0 | 205.3093 |  | 0.056075 | 1.07 | 1.1449 | 0 | 1.02 | 1.0404 | 0.18095 | 1.05 | 1.1025 | 0 | 1.02 | 1.0404 | 0 | 4716.9811 | 1.06 | 1.1236 | 3500 | 196.2617 | 0 | 9.0476 | 0 | 0 | 0 | 205.3093 |  | 0.056075 | 1.07 | 1.1449 | 0 | 1.02 | 1.0404 | 0.18095 | 1.05 | 1.1025 | 0 | 1 | 1 | 0 | 0 | 1.04 | 1.0816 | 3500 | 196.2617 | 0 | 9.0476 | 0 | 0 | 0 | 205.3093
[6 empty] | 2013 | FALSE | FALSE | FALSE | FALSE | FALSE | FALSE | FALSE | FALSE |  |  |  | 1 | 2 | 2006 | 0.056075 | 1 | 1.1449 | 0 | 1 | 1.0404 | 0.18095 | 1 | 1.1025 | 0 | 1 | 1.0404 | 3250 | 182.243 | 0 | 9.0476 | 0 | 191.2906 |  | 0.056075 | 1 | 1.1449 | 0 | 1 | 1.0404 | 0.18095 | 1 | 1.1025 | 0 | 1 | 1.0404 | 0 | 4716.9811 | 1 | 1.1236 | 3250 | 182.243 | 0 | 9.0476 | 0 | 0 | 0 | 191.2906 |  | 0.056075 | 1 | 1.1449 | 0 | 1 | 1.0404 | 0.18095 | 1 | 1.1025 | 0 | 1 | 1.0404 | 0 | 4716.9811 | 1 | 1.1236 | 3250 | 182.243 | 0 | 9.0476 | 0 | 0 | 0 | 191.2906 |  | 0.056075 | 1 | 1.1449 | 0 | 1 | 1.0404 | 0.18095 | 1 | 1.1025 | 0 | 1 | 1 | 0 | 0 | 1 | 1.0816 | 3250 | 182.243 | 0 | 9.0476 | 0 | 0 | 0 | 191.2906
[6 empty] | 2014 | FALSE | FALSE | FALSE | FALSE | FALSE | FALSE | FALSE | FALSE |  |  |  | 1 | 3 | 2006 | 0.056075 | 1 | 1.1449 | 0 | 1 | 1.0404 | 0.18095 | 1 | 1.1025 | 0 | 1 | 1.0404 | 2750 | 154.2056 | 0 | 9.0476 | 0 | 163.2532 |  | 0.056075 | 1 | 1.1449 | 0 | 1 | 1.0404 | 0.18095 | 1 | 1.1025 | 0 | 1 | 1.0404 | 0 | 4716.9811 | 1 | 1.1236 | 2750 | 154.2056 | 0 | 9.0476 | 0 | 0 | 0 | 163.2532 |  | 0.056075 | 1 | 1.1449 | 0 | 1 | 1.0404 | 0.18095 | 1 | 1.1025 | 0 | 1 | 1.0404 | 0 | 4716.9811 | 1 | 1.1236 | 2750 | 154.2056 | 0 | 9.0476 | 0 | 0 | 0 | 163.2532 |  | 0.056075 | 1 | 1.1449 | 0 | 1 | 1.0404 | 0.18095 | 1 | 1.1025 | 0 | 1 | 1 | 0 | 0 | 1 | 1.0816 | 2750 | 154.2056 | 0 | 9.0476 | 0 | 0 | 0 | 163.2532
[6 empty] | 2015 | FALSE | FALSE | FALSE | FALSE | FALSE | FALSE | FALSE | FALSE |  |  |  | 1 | 4 | 2006 | 0.056075 | 1 | 1.1449 | 0 | 1 | 1.0404 | 0.18095 | 1 | 1.1025 | 0 | 1 | 1.0404 | 2250 | 126.1682 | 0 | 9.0476 | 0 | 135.2158 |  | 0.056075 | 1 | 1.1449 | 0 | 1 | 1.0404 | 0.18095 | 1 | 1.1025 | 0 | 1 | 1.0404 | 0 | 4716.9811 | 1 | 1.1236 | 2250 | 126.1682 | 0 | 9.0476 | 0 | 0 | 0 | 135.2158 |  | 0.056075 | 1 | 1.1449 | 0 | 1 | 1.0404 | 0.18095 | 1 | 1.1025 | 0 | 1 | 1.0404 | 0 | 4716.9811 | 1 | 1.1236 | 2250 | 126.1682 | 0 | 9.0476 | 0 | 0 | 0 | 135.2158 |  | 0.056075 | 1 | 1.1449 | 0 | 1 | 1.0404 | 0.18095 | 1 | 1.1025 | 0 | 1 | 1 | 0 | 0 | 1 | 1.0816 | 2250 | 126.1682 | 0 | 9.0476 | 0 | 0 | 0 | 135.2158
[6 empty] | 2016 | FALSE | FALSE | FALSE | FALSE | FALSE | FALSE | FALSE | FALSE |  |  |  | 1 | 5 | 2006 | 0.056075 | 1 | 1.1449 | 0 | 1 | 1.0404 | 0.18095 | 1 | 1.1025 | 0 | 1 | 1.0404 | 1750 | 98.1308 | 0 | 9.0476 | 0 | 107.1785 |  | 0.056075 | 1 | 1.1449 | 0 | 1 | 1.0404 | 0.18095 | 1 | 1.1025 | 0 | 1 | 1.0404 | 0 | 4716.9811 | 1 | 1.1236 | 1750 | 98.1308 | 0 | 9.0476 | 0 | 0 | 0 | 107.1785 |  | 0.056075 | 1 | 1.1449 | 0 | 1 | 1.0404 | 0.18095 | 1 | 1.1025 | 0 | 1 | 1.0404 | 0 | 4716.9811 | 1 | 1.1236 | 1750 | 98.1308 | 0 | 9.0476 | 0 | 0 | 0 | 107.1785 |  | 0.056075 | 1 | 1.1449 | 0 | 1 | 1.0404 | 0.18095 | 1 | 1.1025 | 0 | 1 | 1 | 0 | 0 | 1 | 1.0816 | 1750 | 98.1308 | 0 | 9.0476 | 0 | 0 | 0 | 107.1785
[6 empty] | 2017 | FALSE | FALSE | FALSE | FALSE | FALSE | FALSE | FALSE | FALSE |  |  |  | 1 | 6 | 2006 | 0.056075 | 1 | 1.1449 | 0 | 1 | 1.0404 | 0.18095 | 1 | 1.1025 | 0 | 1 | 1.0404 | 1000 | 56.0748 | 0 | 9.0476 | 0 | 65.1224 |  | 0.056075 | 1 | 1.1449 | 0 | 1 | 1.0404 | 0.18095 | 1 | 1.1025 | 0 | 1 | 1.0404 | 0 | 4716.9811 | 1 | 1.1236 | 1000 | 56.0748 | 0 | 9.0476 | 0 | 0 | 0 | 65.1224 |  | 0.056075 | 1 | 1.1449 | 0 | 1 | 1.0404 | 0.18095 | 1 | 1.1025 | 0 | 1 | 1.0404 | 0 | 4716.9811 | 1 | 1.1236 | 1000 | 56.0748 | 0 | 9.0476 | 0 | 0 | 0 | 65.1224 |  | 0.056075 | 1 | 1.1449 | 0 | 1 | 1.0404 | 0.18095 | 1 | 1.1025 | 0 | 1 | 1 | 0 | 0 | 1 | 1.0816 | 1000 | 56.0748 | 0 | 9.0476 | 0 | 0 | 0 | 65.1224
[6 empty] | 2018 | FALSE | FALSE | FALSE | FALSE | FALSE | FALSE | FALSE | FALSE |  |  |  | 1 | 7 | 2006 | 0.056075 | 1 | 1.1449 | 0 | 1 | 1.0404 | 0.18095 | 1 | 1.1025 | 0 | 1 | 1.0404 | 750 | 42.0561 | 0 | 9.0476 | 0 | 51.1037 |  | 0.056075 | 1 | 1.1449 | 0 | 1 | 1.0404 | 0.18095 | 1 | 1.1025 | 0 | 1 | 1.0404 | 0 | 4716.9811 | 1 | 1.1236 | 750 | 42.0561 | 0 | 9.0476 | 0 | 0 | 0 | 51.1037 |  | 0.056075 | 1 | 1.1449 | 0 | 1 | 1.0404 | 0.18095 | 1 | 1.1025 | 0 | 1 | 1.0404 | 0 | 4716.9811 | 1 | 1.1236 | 750 | 42.0561 | 0 | 9.0476 | 0 | 0 | 0 | 51.1037 |  | 0.056075 | 1 | 1.1449 | 0 | 1 | 1.0404 | 0.18095 | 1 | 1.1025 | 0 | 1 | 1 | 0 | 0 | 1 | 1.0816 | 750 | 42.0561 | 0 | 9.0476 | 0 | 0 | 0 | 51.1037
[6 empty] | 2019 | FALSE | FALSE | FALSE | FALSE | FALSE | FALSE | FALSE | FALSE |  |  |  | 1 | 8 | 2006 | 0.056075 | 1 | 1.1449 | 0 | 1 | 1.0404 | 0.18095 | 1 | 1.1025 | 0 | 1 | 1.0404 | 1000 | 56.0748 | 0 | 9.0476 | 0 | 65.1224 |  | 0.056075 | 1 | 1.1449 | 0 | 1 | 1.0404 | 0.18095 | 1 | 1.1025 | 0 | 1 | 1.0404 | 0 | 4716.9811 | 1 | 1.1236 | 1000 | 56.0748 | 0 | 9.0476 | 0 | 0 | 0 | 65.1224 |  | 0.056075 | 1 | 1.1449 | 0 | 1 | 1.0404 | 0.18095 | 1 | 1.1025 | 0 | 1 | 1.0404 | 0 | 4716.9811 | 1 | 1.1236 | 1000 | 56.0748 | 0 | 9.0476 | 0 | 0 | 0 | 65.1224 |  | 0.056075 | 1 | 1.1449 | 0 | 1 | 1.0404 | 0.18095 | 1 | 1.1025 | 0 | 1 | 1 | 0 | 0 | 1 | 1.0816 | 1000 | 56.0748 | 0 | 9.0476 | 0 | 0 | 0 | 65.1224
[6 empty] | 2020 | FALSE | FALSE | FALSE | FALSE | FALSE | FALSE | FALSE | FALSE |  |  |  | 1 | 9 | 2006 | 0.056075 | 1 | 1.1449 | 0 | 1 | 1.0404 | 0.18095 | 1 | 1.1025 | 0 | 1 | 1.0404 | 1250 | 70.0935 | 0 | 9.0476 | 0 | 79.1411 |  | 0.056075 | 1 | 1.1449 | 0 | 1 | 1.0404 | 0.18095 | 1 | 1.1025 | 0 | 1 | 1.0404 | 0 | 4716.9811 | 1 | 1.1236 | 1250 | 70.0935 | 0 | 9.0476 | 0 | 0 | 0 | 79.1411 |  | 0.056075 | 1 | 1.1449 | 0 | 1 | 1.0404 | 0.18095 | 1 | 1.1025 | 0 | 1 | 1.0404 | 0 | 4716.9811 | 1 | 1.1236 | 1250 | 70.0935 | 0 | 9.0476 | 0 | 0 | 0 | 79.1411 |  | 0.056075 | 1 | 1.1449 | 0 | 1 | 1.0404 | 0.18095 | 1 | 1.1025 | 0 | 1 | 1 | 0 | 0 | 1 | 1.0816 | 1250 | 70.0935 | 0 | 9.0476 | 0 | 0 | 0 | 79.1411
[6 empty] | 2021 | FALSE | FALSE | FALSE | FALSE | FALSE | FALSE | FALSE | FALSE |  |  |  | 1 | 10 | 2006 | 0.056075 | 1 | 1.1449 | 0 | 1 | 1.0404 | 0.18095 | 1 | 1.1025 | 0 | 1 | 1.0404 | 1750 | 98.1308 | 0 | 9.0476 | 0 | 107.1785 |  | 0.056075 | 1 | 1.1449 | 0 | 1 | 1.0404 | 0.18095 | 1 | 1.1025 | 0 | 1 | 1.0404 | 0 | 4716.9811 | 1 | 1.1236 | 1750 | 98.1308 | 0 | 9.0476 | 0 | 0 | 0 | 107.1785 |  | 0.056075 | 1 | 1.1449 | 0 | 1 | 1.0404 | 0.18095 | 1 | 1.1025 | 0 | 1 | 1.0404 | 0 | 4716.9811 | 1 | 1.1236 | 1750 | 98.1308 | 0 | 9.0476 | 0 | 0 | 0 | 107.1785 |  | 0.056075 | 1 | 1.1449 | 0 | 1 | 1.0404 | 0.18095 | 1 | 1.1025 | 0 | 1 | 1 | 0 | 0 | 1 | 1.0816 | 1750 | 98.1308 | 0 | 9.0476 | 0 | 0 | 0 | 107.1785
[6 empty] | 2022 | FALSE | FALSE | FALSE | FALSE | FALSE | FALSE | FALSE | FALSE |  |  |  | 1 | 11 | 2006 | 0.056075 | 1 | 1.1449 | 0 | 1 | 1.0404 | 0.18095 | 1 | 1.1025 | 0 | 1 | 1.0404 | 2500 | 140.1869 | 0 | 9.0476 | 0 | 149.2345 |  | 0.056075 | 1 | 1.1449 | 0 | 1 | 1.0404 | 0.18095 | 1 | 1.1025 | 0 | 1 | 1.0404 | 0 | 4716.9811 | 1 | 1.1236 | 2500 | 140.1869 | 0 | 9.0476 | 0 | 0 | 0 | 149.2345 |  | 0.056075 | 1 | 1.1449 | 0 | 1 | 1.0404 | 0.18095 | 1 | 1.1025 | 0 | 1 | 1.0404 | 0 | 4716.9811 | 1 | 1.1236 | 2500 | 140.1869 | 0 | 9.0476 | 0 | 0 | 0 | 149.2345 |  | 0.056075 | 1 | 1.1449 | 0 | 1 | 1.0404 | 0.18095 | 1 | 1.1025 | 0 | 1 | 1 | 0 | 0 | 1 | 1.0816 | 2500 | 140.1869 | 0 | 9.0476 | 0 | 0 | 0 | 149.2345
[6 empty] | 2023 | FALSE | FALSE | FALSE | FALSE | FALSE | FALSE | FALSE | FALSE |  |  |  | 1 | 12 | 2006 | 0.056075 | 1 | 1.1449 | 0 | 1 | 1.0404 | 0.18095 | 1 | 1.1025 | 0 | 1 | 1.0404 | 3250 | 182.243 | 0 | 9.0476 | 0 | 191.2906 | 1510.4406 | 0.056075 | 1 | 1.1449 | 0 | 1 | 1.0404 | 0.18095 | 1 | 1.1025 | 0 | 1 | 1.0404 | 0 | 4716.9811 | 1 | 1.1236 | 3250 | 182.243 | 0 | 9.0476 | 0 | 0 | 0 | 191.2906 | 1510.4406 | 0.056075 | 1 | 1.1449 | 0 | 1 | 1.0404 | 0.18095 | 1 | 1.1025 | 0 | 1 | 1.0404 | 0 | 4716.9811 | 1 | 1.1236 | 3250 | 182.243 | 0 | 9.0476 | 0 | 0 | 0 | 191.2906 | 1510.4406 | 0.056075 | 1 | 1.1449 | 0 | 1 | 1.0404 | 0.18095 | 1 | 1.1025 | 0 | 1 | 1 | 0 | 0 | 1 | 1.0816 | 3250 | 182.243 | 0 | 9.0476 | 0 | 0 | 0 | 191.2906 | 1510.4406
[6 empty] | 2024 | FALSE | FALSE | FALSE | FALSE | FALSE | FALSE | FALSE | FALSE |  |  |  | 1 | 1 | 2007 | 0.06 | 1.07 | 1.225 | 0 | 1.02 | 1.0612 | 0.19 | 1.05 | 1.1576 | 0 | 1.02 | 1.0612 | 3500 | 210 | 0 | 9.5 | 0 | 219.5 |  | 0.06 | 1.07 | 1.225 | 0 | 1.02 | 1.0612 | 0.19 | 1.05 | 1.1576 | 0 | 1.02 | 1.0612 | 0 | 5000 | 1.06 | 1.191 | 3500 | 210 | 0 | 9.5 | 0 | 0 | 0 | 219.5 |  | 0.06 | 1.07 | 1.225 | 0 | 1.02 | 1.0612 | 0.19 | 1.05 | 1.1576 | 0 | 1.02 | 1.0612 | 0 | 5000 | 1.06 | 1.191 | 3500 | 210 | 0 | 9.5 | 0 | 0 | 0 | 219.5 |  | 0.06 | 1.07 | 1.225 | 0 | 1.02 | 1.0612 | 0.19 | 1.05 | 1.1576 | 0 | 1 | 1 | 0 | 0 | 1.04 | 1.1249 | 3500 | 210 | 0 | 9.5 | 0 | 0 | 0 | 219.5
[6 empty] | 2025 | FALSE | FALSE | FALSE | FALSE | FALSE | FALSE | FALSE | FALSE |  |  |  | 1 | 2 | 2007 | 0.06 | 1 | 1.225 | 0 | 1 | 1.0612 | 0.19 | 1 | 1.1576 | 0 | 1 | 1.0612 | 3250 | 195 | 0 | 9.5 | 0 | 204.5 |  | 0.06 | 1 | 1.225 | 0 | 1 | 1.0612 | 0.19 | 1 | 1.1576 | 0 | 1 | 1.0612 | 0 | 5000 | 1 | 1.191 | 3250 | 195 | 0 | 9.5 | 0 | 0 | 0 | 204.5 |  | 0.06 | 1 | 1.225 | 0 | 1 | 1.0612 | 0.19 | 1 | 1.1576 | 0 | 1 | 1.0612 | 0 | 5000 | 1 | 1.191 | 3250 | 195 | 0 | 9.5 | 0 | 0 | 0 | 204.5 |  | 0.06 | 1 | 1.225 | 0 | 1 | 1.0612 | 0.19 | 1 | 1.1576 | 0 | 1 | 1 | 0 | 0 | 1 | 1.1249 | 3250 | 195 | 0 | 9.5 | 0 | 0 | 0 | 204.5
[18 empty] | 1 | 3 | 2007 | 0.06 | 1 | 1.225 | 0 | 1 | 1.0612 | 0.19 | 1 | 1.1576 | 0 | 1 | 1.0612 | 2750 | 165 | 0 | 9.5 | 0 | 174.5 |  | 0.06 | 1 | 1.225 | 0 | 1 | 1.0612 | 0.19 | 1 | 1.1576 | 0 | 1 | 1.0612 | 0 | 5000 | 1 | 1.191 | 2750 | 165 | 0 | 9.5 | 0 | 0 | 0 | 174.5 |  | 0.06 | 1 | 1.225 | 0 | 1 | 1.0612 | 0.19 | 1 | 1.1576 | 0 | 1 | 1.0612 | 0 | 5000 | 1 | 1.191 | 2750 | 165 | 0 | 9.5 | 0 | 0 | 0 | 174.5 |  | 0.06 | 1 | 1.225 | 0 | 1 | 1.0612 | 0.19 | 1 | 1.1576 | 0 | 1 | 1 | 0 | 0 | 1 | 1.1249 | 2750 | 165 | 0 | 9.5 | 0 | 0 | 0 | 174.5
[18 empty] | 1 | 4 | 2007 | 0.06 | 1 | 1.225 | 0 | 1 | 1.0612 | 0.19 | 1 | 1.1576 | 0 | 1 | 1.0612 | 2250 | 135 | 0 | 9.5 | 0 | 144.5 |  | 0.06 | 1 | 1.225 | 0 | 1 | 1.0612 | 0.19 | 1 | 1.1576 | 0 | 1 | 1.0612 | 0 | 5000 | 1 | 1.191 | 2250 | 135 | 0 | 9.5 | 0 | 0 | 0 | 144.5 |  | 0.06 | 1 | 1.225 | 0 | 1 | 1.0612 | 0.19 | 1 | 1.1576 | 0 | 1 | 1.0612 | 0 | 5000 | 1 | 1.191 | 2250 | 135 | 0 | 9.5 | 0 | 0 | 0 | 144.5 |  | 0.06 | 1 | 1.225 | 0 | 1 | 1.0612 | 0.19 | 1 | 1.1576 | 0 | 1 | 1 | 0 | 0 | 1 | 1.1249 | 2250 | 135 | 0 | 9.5 | 0 | 0 | 0 | 144.5
[18 empty] | 1 | 5 | 2007 | 0.06 | 1 | 1.225 | 0 | 1 | 1.0612 | 0.19 | 1 | 1.1576 | 0 | 1 | 1.0612 | 1750 | 105 | 0 | 9.5 | 0 | 114.5 |  | 0.06 | 1 | 1.225 | 0 | 1 | 1.0612 | 0.19 | 1 | 1.1576 | 0 | 1 | 1.0612 | 0 | 5000 | 1 | 1.191 | 1750 | 105 | 0 | 9.5 | 0 | 0 | 0 | 114.5 |  | 0.06 | 1 | 1.225 | 0 | 1 | 1.0612 | 0.19 | 1 | 1.1576 | 0 | 1 | 1.0612 | 0 | 5000 | 1 | 1.191 | 1750 | 105 | 0 | 9.5 | 0 | 0 | 0 | 114.5 |  | 0.06 | 1 | 1.225 | 0 | 1 | 1.0612 | 0.19 | 1 | 1.1576 | 0 | 1 | 1 | 0 | 0 | 1 | 1.1249 | 1750 | 105 | 0 | 9.5 | 0 | 0 | 0 | 114.5
[18 empty] | 1 | 6 | 2007 | 0.06 | 1 | 1.225 | 0 | 1 | 1.0612 | 0.19 | 1 | 1.1576 | 0 | 1 | 1.0612 | 1000 | 60 | 0 | 9.5 | 0 | 69.5 |  | 0.06 | 1 | 1.225 | 0 | 1 | 1.0612 | 0.19 | 1 | 1.1576 | 0 | 1 | 1.0612 | 0 | 5000 | 1 | 1.191 | 1000 | 60 | 0 | 9.5 | 0 | 0 | 0 | 69.5 |  | 0.06 | 1 | 1.225 | 0 | 1 | 1.0612 | 0.19 | 1 | 1.1576 | 0 | 1 | 1.0612 | 0 | 5000 | 1 | 1.191 | 1000 | 60 | 0 | 9.5 | 0 | 0 | 0 | 69.5 |  | 0.06 | 1 | 1.225 | 0 | 1 | 1.0612 | 0.19 | 1 | 1.1576 | 0 | 1 | 1 | 0 | 0 | 1 | 1.1249 | 1000 | 60 | 0 | 9.5 | 0 | 0 | 0 | 69.5
[18 empty] | 1 | 7 | 2007 | 0.06 | 1 | 1.225 | 0 | 1 | 1.0612 | 0.19 | 1 | 1.1576 | 0 | 1 | 1.0612 | 750 | 45 | 0 | 9.5 | 0 | 54.5 |  | 0.06 | 1 | 1.225 | 0 | 1 | 1.0612 | 0.19 | 1 | 1.1576 | 0 | 1 | 1.0612 | 0 | 5000 | 1 | 1.191 | 750 | 45 | 0 | 9.5 | 0 | 0 | 0 | 54.5 |  | 0.06 | 1 | 1.225 | 0 | 1 | 1.0612 | 0.19 | 1 | 1.1576 | 0 | 1 | 1.0612 | 0 | 5000 | 1 | 1.191 | 750 | 45 | 0 | 9.5 | 0 | 0 | 0 | 54.5 |  | 0.06 | 1 | 1.225 | 0 | 1 | 1.0612 | 0.19 | 1 | 1.1576 | 0 | 1 | 1 | 0 | 0 | 1 | 1.1249 | 750 | 45 | 0 | 9.5 | 0 | 0 | 0 | 54.5
[18 empty] | 1 | 8 | 2007 | 0.06 | 1 | 1.225 | 0 | 1 | 1.0612 | 0.19 | 1 | 1.1576 | 0 | 1 | 1.0612 | 1000 | 60 | 0 | 9.5 | 0 | 69.5 |  | 0.06 | 1 | 1.225 | 0 | 1 | 1.0612 | 0.19 | 1 | 1.1576 | 0 | 1 | 1.0612 | 0 | 5000 | 1 | 1.191 | 1000 | 60 | 0 | 9.5 | 0 | 0 | 0 | 69.5 |  | 0.06 | 1 | 1.225 | 0 | 1 | 1.0612 | 0.19 | 1 | 1.1576 | 0 | 1 | 1.0612 | 0 | 5000 | 1 | 1.191 | 1000 | 60 | 0 | 9.5 | 0 | 0 | 0 | 69.5 |  | 0.06 | 1 | 1.225 | 0 | 1 | 1.0612 | 0.19 | 1 | 1.1576 | 0 | 1 | 1 | 0 | 0 | 1 | 1.1249 | 1000 | 60 | 0 | 9.5 | 0 | 0 | 0 | 69.5
[18 empty] | 1 | 9 | 2007 | 0.06 | 1 | 1.225 | 0 | 1 | 1.0612 | 0.19 | 1 | 1.1576 | 0 | 1 | 1.0612 | 1250 | 75 | 0 | 9.5 | 0 | 84.5 |  | 0.06 | 1 | 1.225 | 0 | 1 | 1.0612 | 0.19 | 1 | 1.1576 | 0 | 1 | 1.0612 | 0 | 5000 | 1 | 1.191 | 1250 | 75 | 0 | 9.5 | 0 | 0 | 0 | 84.5 |  | 0.06 | 1 | 1.225 | 0 | 1 | 1.0612 | 0.19 | 1 | 1.1576 | 0 | 1 | 1.0612 | 0 | 5000 | 1 | 1.191 | 1250 | 75 | 0 | 9.5 | 0 | 0 | 0 | 84.5 |  | 0.06 | 1 | 1.225 | 0 | 1 | 1.0612 | 0.19 | 1 | 1.1576 | 0 | 1 | 1 | 0 | 0 | 1 | 1.1249 | 1250 | 75 | 0 | 9.5 | 0 | 0 | 0 | 84.5
[18 empty] | 1 | 10 | 2007 | 0.06 | 1 | 1.225 | 0 | 1 | 1.0612 | 0.19 | 1 | 1.1576 | 0 | 1 | 1.0612 | 1750 | 105 | 0 | 9.5 | 0 | 114.5 |  | 0.06 | 1 | 1.225 | 0 | 1 | 1.0612 | 0.19 | 1 | 1.1576 | 0 | 1 | 1.0612 | 0 | 5000 | 1 | 1.191 | 1750 | 105 | 0 | 9.5 | 0 | 0 | 0 | 114.5 |  | 0.06 | 1 | 1.225 | 0 | 1 | 1.0612 | 0.19 | 1 | 1.1576 | 0 | 1 | 1.0612 | 0 | 5000 | 1 | 1.191 | 1750 | 105 | 0 | 9.5 | 0 | 0 | 0 | 114.5 |  | 0.06 | 1 | 1.225 | 0 | 1 | 1.0612 | 0.19 | 1 | 1.1576 | 0 | 1 | 1 | 0 | 0 | 1 | 1.1249 | 1750 | 105 | 0 | 9.5 | 0 | 0 | 0 | 114.5
[18 empty] | 1 | 11 | 2007 | 0.06 | 1 | 1.225 | 0 | 1 | 1.0612 | 0.19 | 1 | 1.1576 | 0 | 1 | 1.0612 | 2500 | 150 | 0 | 9.5 | 0 | 159.5 |  | 0.06 | 1 | 1.225 | 0 | 1 | 1.0612 | 0.19 | 1 | 1.1576 | 0 | 1 | 1.0612 | 0 | 5000 | 1 | 1.191 | 2500 | 150 | 0 | 9.5 | 0 | 0 | 0 | 159.5 |  | 0.06 | 1 | 1.225 | 0 | 1 | 1.0612 | 0.19 | 1 | 1.1576 | 0 | 1 | 1.0612 | 0 | 5000 | 1 | 1.191 | 2500 | 150 | 0 | 9.5 | 0 | 0 | 0 | 159.5 |  | 0.06 | 1 | 1.225 | 0 | 1 | 1.0612 | 0.19 | 1 | 1.1576 | 0 | 1 | 1 | 0 | 0 | 1 | 1.1249 | 2500 | 150 | 0 | 9.5 | 0 | 0 | 0 | 159.5
[18 empty] | 1 | 12 | 2007 | 0.06 | 1 | 1.225 | 0 | 1 | 1.0612 | 0.19 | 1 | 1.1576 | 0 | 1 | 1.0612 | 3250 | 195 | 0 | 9.5 | 0 | 204.5 | 1614 | 0.06 | 1 | 1.225 | 0 | 1 | 1.0612 | 0.19 | 1 | 1.1576 | 0 | 1 | 1.0612 | 0 | 5000 | 1 | 1.191 | 3250 | 195 | 0 | 9.5 | 0 | 0 | 0 | 204.5 | 1614 | 0.06 | 1 | 1.225 | 0 | 1 | 1.0612 | 0.19 | 1 | 1.1576 | 0 | 1 | 1.0612 | 0 | 5000 | 1 | 1.191 | 3250 | 195 | 0 | 9.5 | 0 | 0 | 0 | 204.5 | 1614 | 0.06 | 1 | 1.225 | 0 | 1 | 1.0612 | 0.19 | 1 | 1.1576 | 0 | 1 | 1 | 0 | 0 | 1 | 1.1249 | 3250 | 195 | 0 | 9.5 | 0 | 0 | 0 | 204.5 | 1614
[18 empty] | 1 | 1 | 2008 | 0.0642 | 1.07 | 1.3108 | 0 | 1.02 | 1.0824 | 0.1995 | 1.05 | 1.2155 | 0 | 1.02 | 1.0824 | 3500 | 224.7 | 0 | 9.975 | 0 | 234.675 |  | 0.0642 | 1.07 | 1.3108 | 0 | 1.02 | 1.0824 | 0.1995 | 1.05 | 1.2155 | 0 | 1.02 | 1.0824 | 1 | 5300 | 1.06 | 1.2625 | 2625 | 168.525 | 0 | 0.83125 | 0 | 5660 | 0 | 5829.3562 |  | 0.0642 | 1.07 | 1.3108 | 0 | 1.02 | 1.0824 | 0.1995 | 1.05 | 1.2155 | 0 | 1.02 | 1.0824 | 1 | 5300 | 1.06 | 1.2625 | 2625 | 168.525 | 0 | 0.83125 | 0 | 5660 | 0 | 5829.3562 |  | 0.0642 | 1.07 | 1.3108 | 0 | 1.02 | 1.0824 | 0.1995 | 1.05 | 1.2155 | 0 | 1 | 1 | 1 | 0 | 1.04 | 1.1699 | 0 | 0 | 0 | 0 | 0 | 0 | 0 | 0
[18 empty] | 1 | 2 | 2008 | 0.0642 | 1 | 1.3108 | 0 | 1 | 1.0824 | 0.1995 | 1 | 1.2155 | 0 | 1 | 1.0824 | 3250 | 208.65 | 0 | 9.975 | 0 | 218.625 |  | 0.0642 | 1 | 1.3108 | 0 | 1 | 1.0824 | 0.1995 | 1 | 1.2155 | 0 | 1 | 1.0824 | 1 | 5300 | 1 | 1.2625 | 2437.5 | 156.4875 | 0 | 0.83125 | 0 | 0 | 0 | 157.3187 |  | 0.0642 | 1 | 1.3108 | 0 | 1 | 1.0824 | 0.1995 | 1 | 1.2155 | 0 | 1 | 1.0824 | 1 | 5300 | 1 | 1.2625 | 2437.5 | 156.4875 | 0 | 0.83125 | 0 | 0 | 0 | 157.3187 |  | 0.0642 | 1 | 1.3108 | 0 | 1 | 1.0824 | 0.1995 | 1 | 1.2155 | 0 | 1 | 1 | 1 | 0 | 1 | 1.1699 | 0 | 0 | 0 | 0 | 0 | 0 | 0 | 0
[18 empty] | 1 | 3 | 2008 | 0.0642 | 1 | 1.3108 | 0 | 1 | 1.0824 | 0.1995 | 1 | 1.2155 | 0 | 1 | 1.0824 | 2750 | 176.55 | 0 | 9.975 | 0 | 186.525 |  | 0.0642 | 1 | 1.3108 | 0 | 1 | 1.0824 | 0.1995 | 1 | 1.2155 | 0 | 1 | 1.0824 | 1 | 5300 | 1 | 1.2625 | 2062.5 | 132.4125 | 0 | 0.83125 | 0 | 0 | 0 | 133.2438 |  | 0.0642 | 1 | 1.3108 | 0 | 1 | 1.0824 | 0.1995 | 1 | 1.2155 | 0 | 1 | 1.0824 | 1 | 5300 | 1 | 1.2625 | 2062.5 | 132.4125 | 0 | 0.83125 | 0 | 0 | 0 | 133.2438 |  | 0.0642 | 1 | 1.3108 | 0 | 1 | 1.0824 | 0.1995 | 1 | 1.2155 | 0 | 1 | 1 | 1 | 0 | 1 | 1.1699 | 0 | 0 | 0 | 0 | 0 | 0 | 0 | 0
[18 empty] | 1 | 4 | 2008 | 0.0642 | 1 | 1.3108 | 0 | 1 | 1.0824 | 0.1995 | 1 | 1.2155 | 0 | 1 | 1.0824 | 2250 | 144.45 | 0 | 9.975 | 0 | 154.425 |  | 0.0642 | 1 | 1.3108 | 0 | 1 | 1.0824 | 0.1995 | 1 | 1.2155 | 0 | 1 | 1.0824 | 1 | 5300 | 1 | 1.2625 | 1687.5 | 108.3375 | 0 | 0.83125 | 0 | 0 | 0 | 109.1688 |  | 0.0642 | 1 | 1.3108 | 0 | 1 | 1.0824 | 0.1995 | 1 | 1.2155 | 0 | 1 | 1.0824 | 1 | 5300 | 1 | 1.2625 | 1687.5 | 108.3375 | 0 | 0.83125 | 0 | 0 | 0 | 109.1688 |  | 0.0642 | 1 | 1.3108 | 0 | 1 | 1.0824 | 0.1995 | 1 | 1.2155 | 0 | 1 | 1 | 1 | 0 | 1 | 1.1699 | 0 | 0 | 0 | 0 | 0 | 0 | 0 | 0
[18 empty] | 1 | 5 | 2008 | 0.0642 | 1 | 1.3108 | 0 | 1 | 1.0824 | 0.1995 | 1 | 1.2155 | 0 | 1 | 1.0824 | 1750 | 112.35 | 0 | 9.975 | 0 | 122.325 |  | 0.0642 | 1 | 1.3108 | 0 | 1 | 1.0824 | 0.1995 | 1 | 1.2155 | 0 | 1 | 1.0824 | 1 | 5300 | 1 | 1.2625 | 1312.5 | 84.2625 | 0 | 0.83125 | 0 | 0 | 0 | 85.0938 |  | 0.0642 | 1 | 1.3108 | 0 | 1 | 1.0824 | 0.1995 | 1 | 1.2155 | 0 | 1 | 1.0824 | 1 | 5300 | 1 | 1.2625 | 1312.5 | 84.2625 | 0 | 0.83125 | 0 | 0 | 0 | 85.0938 |  | 0.0642 | 1 | 1.3108 | 0 | 1 | 1.0824 | 0.1995 | 1 | 1.2155 | 0 | 1 | 1 | 1 | 0 | 1 | 1.1699 | 0 | 0 | 0 | 0 | 0 | 0 | 0 | 0
[18 empty] | 1 | 6 | 2008 | 0.0642 | 1 | 1.3108 | 0 | 1 | 1.0824 | 0.1995 | 1 | 1.2155 | 0 | 1 | 1.0824 | 1000 | 64.2 | 0 | 9.975 | 0 | 74.175 |  | 0.0642 | 1 | 1.3108 | 0 | 1 | 1.0824 | 0.1995 | 1 | 1.2155 | 0 | 1 | 1.0824 | 1 | 5300 | 1 | 1.2625 | 750 | 48.15 | 0 | 0.83125 | 0 | 0 | 0 | 48.9813 |  | 0.0642 | 1 | 1.3108 | 0 | 1 | 1.0824 | 0.1995 | 1 | 1.2155 | 0 | 1 | 1.0824 | 1 | 5300 | 1 | 1.2625 | 750 | 48.15 | 0 | 0.83125 | 0 | 0 | 0 | 48.9813 |  | 0.0642 | 1 | 1.3108 | 0 | 1 | 1.0824 | 0.1995 | 1 | 1.2155 | 0 | 1 | 1 | 1 | 0 | 1 | 1.1699 | 0 | 0 | 0 | 0 | 0 | 0 | 0 | 0
[18 empty] | 1 | 7 | 2008 | 0.0642 | 1 | 1.3108 | 0 | 1 | 1.0824 | 0.1995 | 1 | 1.2155 | 0 | 1 | 1.0824 | 750 | 48.15 | 0 | 9.975 | 0 | 58.125 |  | 0.0642 | 1 | 1.3108 | 0 | 1 | 1.0824 | 0.1995 | 1 | 1.2155 | 0 | 1 | 1.0824 | 1 | 5300 | 1 | 1.2625 | 562.5 | 36.1125 | 0 | 0.83125 | 0 | 0 | 0 | 36.9438 |  | 0.0642 | 1 | 1.3108 | 0 | 1 | 1.0824 | 0.1995 | 1 | 1.2155 | 0 | 1 | 1.0824 | 1 | 5300 | 1 | 1.2625 | 562.5 | 36.1125 | 0 | 0.83125 | 0 | 0 | 0 | 36.9438 |  | 0.0642 | 1 | 1.3108 | 0 | 1 | 1.0824 | 0.1995 | 1 | 1.2155 | 0 | 1 | 1 | 1 | 0 | 1 | 1.1699 | 0 | 0 | 0 | 0 | 0 | 0 | 0 | 0
[18 empty] | 1 | 8 | 2008 | 0.0642 | 1 | 1.3108 | 0 | 1 | 1.0824 | 0.1995 | 1 | 1.2155 | 0 | 1 | 1.0824 | 1000 | 64.2 | 0 | 9.975 | 0 | 74.175 |  | 0.0642 | 1 | 1.3108 | 0 | 1 | 1.0824 | 0.1995 | 1 | 1.2155 | 0 | 1 | 1.0824 | 1 | 5300 | 1 | 1.2625 | 750 | 48.15 | 0 | 0.83125 | 0 | 0 | 0 | 48.9813 |  | 0.0642 | 1 | 1.3108 | 0 | 1 | 1.0824 | 0.1995 | 1 | 1.2155 | 0 | 1 | 1.0824 | 1 | 5300 | 1 | 1.2625 | 750 | 48.15 | 0 | 0.83125 | 0 | 0 | 0 | 48.9813 |  | 0.0642 | 1 | 1.3108 | 0 | 1 | 1.0824 | 0.1995 | 1 | 1.2155 | 0 | 1 | 1 | 1 | 0 | 1 | 1.1699 | 0 | 0 | 0 | 0 | 0 | 0 | 0 | 0
[18 empty] | 1 | 9 | 2008 | 0.0642 | 1 | 1.3108 | 0 | 1 | 1.0824 | 0.1995 | 1 | 1.2155 | 0 | 1 | 1.0824 | 1250 | 80.25 | 0 | 9.975 | 0 | 90.225 |  | 0.0642 | 1 | 1.3108 | 0 | 1 | 1.0824 | 0.1995 | 1 | 1.2155 | 0 | 1 | 1.0824 | 1 | 5300 | 1 | 1.2625 | 937.5 | 60.1875 | 0 | 0.83125 | 0 | 0 | 0 | 61.0187 |  | 0.0642 | 1 | 1.3108 | 0 | 1 | 1.0824 | 0.1995 | 1 | 1.2155 | 0 | 1 | 1.0824 | 1 | 5300 | 1 | 1.2625 | 937.5 | 60.1875 | 0 | 0.83125 | 0 | 0 | 0 | 61.0187 |  | 0.0642 | 1 | 1.3108 | 0 | 1 | 1.0824 | 0.1995 | 1 | 1.2155 | 0 | 1 | 1 | 1 | 0 | 1 | 1.1699 | 0 | 0 | 0 | 0 | 0 | 0 | 0 | 0
[18 empty] | 1 | 10 | 2008 | 0.0642 | 1 | 1.3108 | 0 | 1 | 1.0824 | 0.1995 | 1 | 1.2155 | 0 | 1 | 1.0824 | 1750 | 112.35 | 0 | 9.975 | 0 | 122.325 |  | 0.0642 | 1 | 1.3108 | 0 | 1 | 1.0824 | 0.1995 | 1 | 1.2155 | 0 | 1 | 1.0824 | 1 | 5300 | 1 | 1.2625 | 1312.5 | 84.2625 | 0 | 0.83125 | 0 | 0 | 0 | 85.0938 |  | 0.0642 | 1 | 1.3108 | 0 | 1 | 1.0824 | 0.1995 | 1 | 1.2155 | 0 | 1 | 1.0824 | 1 | 5300 | 1 | 1.2625 | 1312.5 | 84.2625 | 0 | 0.83125 | 0 | 0 | 0 | 85.0938 |  | 0.0642 | 1 | 1.3108 | 0 | 1 | 1.0824 | 0.1995 | 1 | 1.2155 | 0 | 1 | 1 | 1 | 0 | 1 | 1.1699 | 0 | 0 | 0 | 0 | 0 | 0 | 0 | 0
[18 empty] | 1 | 11 | 2008 | 0.0642 | 1 | 1.3108 | 0 | 1 | 1.0824 | 0.1995 | 1 | 1.2155 | 0 | 1 | 1.0824 | 2500 | 160.5 | 0 | 9.975 | 0 | 170.475 |  | 0.0642 | 1 | 1.3108 | 0 | 1 | 1.0824 | 0.1995 | 1 | 1.2155 | 0 | 1 | 1.0824 | 1 | 5300 | 1 | 1.2625 | 1875 | 120.375 | 0 | 0.83125 | 0 | 0 | 0 | 121.2062 |  | 0.0642 | 1 | 1.3108 | 0 | 1 | 1.0824 | 0.1995 | 1 | 1.2155 | 0 | 1 | 1.0824 | 1 | 5300 | 1 | 1.2625 | 1875 | 120.375 | 0 | 0.83125 | 0 | 0 | 0 | 121.2062 |  | 0.0642 | 1 | 1.3108 | 0 | 1 | 1.0824 | 0.1995 | 1 | 1.2155 | 0 | 1 | 1 | 1 | 0 | 1 | 1.1699 | 0 | 0 | 0 | 0 | 0 | 0 | 0 | 0
[18 empty] | 1 | 12 | 2008 | 0.0642 | 1 | 1.3108 | 0 | 1 | 1.0824 | 0.1995 | 1 | 1.2155 | 0 | 1 | 1.0824 | 3250 | 208.65 | 0 | 9.975 | 0 | 218.625 | 1724.7 | 0.0642 | 1 | 1.3108 | 0 | 1 | 1.0824 | 0.1995 | 1 | 1.2155 | 0 | 1 | 1.0824 | 1 | 5300 | 1 | 1.2625 | 2437.5 | 156.4875 | 0 | 0.83125 | 0 | 0 | 0 | 157.3187 | 6873.725 | 0.0642 | 1 | 1.3108 | 0 | 1 | 1.0824 | 0.1995 | 1 | 1.2155 | 0 | 1 | 1.0824 | 1 | 5300 | 1 | 1.2625 | 2437.5 | 156.4875 | 0 | 0.83125 | 0 | 0 | 0 | 157.3187 | 6873.725 | 0.0642 | 1 | 1.3108 | 0 | 1 | 1.0824 | 0.1995 | 1 | 1.2155 | 0 | 1 | 1 | 1 | 0 | 1 | 1.1699 | 0 | 0 | 0 | 0 | 0 | 0 | 0 | 0 | 0
[18 empty] | 1 | 1 | 2009 | 0.068694 | 1.07 | 1.4026 | 0 | 1.02 | 1.1041 | 0.20947 | 1.05 | 1.2763 | 0 | 1.02 | 1.1041 | 3500 | 240.429 | 0 | 10.4738 | 0 | 250.9027 |  | 0.068694 | 1.07 | 1.4026 | 0 | 1.02 | 1.1041 | 0.20947 | 1.05 | 1.2763 | 0 | 1.02 | 1.1041 | 1 | 5618 | 1.06 | 1.3382 | 2625 | 180.3218 | 0 | 0.87281 | 0 | 0 | 0 | 181.1946 |  | 0.068694 | 1.07 | 1.4026 | 0 | 1.02 | 1.1041 | 0.20947 | 1.05 | 1.2763 | 0 | 1.02 | 1.1041 | 1 | 5618 | 1.06 | 1.3382 | 2625 | 180.3218 | 0 | 0.87281 | 0 | 0 | 0 | 181.1946 |  | 0.068694 | 1.07 | 1.4026 | 0 | 1.02 | 1.1041 | 0.20947 | 1.05 | 1.2763 | 0 | 1 | 1 | 1 | 0 | 1.04 | 1.2167 | 0 | 0 | 0 | 0 | 0 | 0 | 0 | 0
[18 empty] | 1 | 2 | 2009 | 0.068694 | 1 | 1.4026 | 0 | 1 | 1.1041 | 0.20947 | 1 | 1.2763 | 0 | 1 | 1.1041 | 3250 | 223.2555 | 0 | 10.4738 | 0 | 233.7293 |  | 0.068694 | 1 | 1.4026 | 0 | 1 | 1.1041 | 0.20947 | 1 | 1.2763 | 0 | 1 | 1.1041 | 1 | 5618 | 1 | 1.3382 | 2437.5 | 167.4416 | 0 | 0.87281 | 0 | 0 | 0 | 168.3144 |  | 0.068694 | 1 | 1.4026 | 0 | 1 | 1.1041 | 0.20947 | 1 | 1.2763 | 0 | 1 | 1.1041 | 1 | 5618 | 1 | 1.3382 | 2437.5 | 167.4416 | 0 | 0.87281 | 0 | 0 | 0 | 168.3144 |  | 0.068694 | 1 | 1.4026 | 0 | 1 | 1.1041 | 0.20947 | 1 | 1.2763 | 0 | 1 | 1 | 1 | 0 | 1 | 1.2167 | 0 | 0 | 0 | 0 | 0 | 0 | 0 | 0
[18 empty] | 1 | 3 | 2009 | 0.068694 | 1 | 1.4026 | 0 | 1 | 1.1041 | 0.20947 | 1 | 1.2763 | 0 | 1 | 1.1041 | 2750 | 188.9085 | 0 | 10.4738 | 0 | 199.3822 |  | 0.068694 | 1 | 1.4026 | 0 | 1 | 1.1041 | 0.20947 | 1 | 1.2763 | 0 | 1 | 1.1041 | 1 | 5618 | 1 | 1.3382 | 2062.5 | 141.6814 | 0 | 0.87281 | 0 | 0 | 0 | 142.5542 |  | 0.068694 | 1 | 1.4026 | 0 | 1 | 1.1041 | 0.20947 | 1 | 1.2763 | 0 | 1 | 1.1041 | 1 | 5618 | 1 | 1.3382 | 2062.5 | 141.6814 | 0 | 0.87281 | 0 | 0 | 0 | 142.5542 |  | 0.068694 | 1 | 1.4026 | 0 | 1 | 1.1041 | 0.20947 | 1 | 1.2763 | 0 | 1 | 1 | 1 | 0 | 1 | 1.2167 | 0 | 0 | 0 | 0 | 0 | 0 | 0 | 0
[18 empty] | 1 | 4 | 2009 | 0.068694 | 1 | 1.4026 | 0 | 1 | 1.1041 | 0.20947 | 1 | 1.2763 | 0 | 1 | 1.1041 | 2250 | 154.5615 | 0 | 10.4738 | 0 | 165.0352 |  | 0.068694 | 1 | 1.4026 | 0 | 1 | 1.1041 | 0.20947 | 1 | 1.2763 | 0 | 1 | 1.1041 | 1 | 5618 | 1 | 1.3382 | 1687.5 | 115.9211 | 0 | 0.87281 | 0 | 0 | 0 | 116.7939 |  | 0.068694 | 1 | 1.4026 | 0 | 1 | 1.1041 | 0.20947 | 1 | 1.2763 | 0 | 1 | 1.1041 | 1 | 5618 | 1 | 1.3382 | 1687.5 | 115.9211 | 0 | 0.87281 | 0 | 0 | 0 | 116.7939 |  | 0.068694 | 1 | 1.4026 | 0 | 1 | 1.1041 | 0.20947 | 1 | 1.2763 | 0 | 1 | 1 | 1 | 0 | 1 | 1.2167 | 0 | 0 | 0 | 0 | 0 | 0 | 0 | 0
[18 empty] | 1 | 5 | 2009 | 0.068694 | 1 | 1.4026 | 0 | 1 | 1.1041 | 0.20947 | 1 | 1.2763 | 0 | 1 | 1.1041 | 1750 | 120.2145 | 0 | 10.4738 | 0 | 130.6883 |  | 0.068694 | 1 | 1.4026 | 0 | 1 | 1.1041 | 0.20947 | 1 | 1.2763 | 0 | 1 | 1.1041 | 1 | 5618 | 1 | 1.3382 | 1312.5 | 90.1609 | 0 | 0.87281 | 0 | 0 | 0 | 91.0337 |  | 0.068694 | 1 | 1.4026 | 0 | 1 | 1.1041 | 0.20947 | 1 | 1.2763 | 0 | 1 | 1.1041 | 1 | 5618 | 1 | 1.3382 | 1312.5 | 90.1609 | 0 | 0.87281 | 0 | 0 | 0 | 91.0337 |  | 0.068694 | 1 | 1.4026 | 0 | 1 | 1.1041 | 0.20947 | 1 | 1.2763 | 0 | 1 | 1 | 1 | 0 | 1 | 1.2167 | 0 | 0 | 0 | 0 | 0 | 0 | 0 | 0
[18 empty] | 1 | 6 | 2009 | 0.068694 | 1 | 1.4026 | 0 | 1 | 1.1041 | 0.20947 | 1 | 1.2763 | 0 | 1 | 1.1041 | 1000 | 68.694 | 0 | 10.4738 | 0 | 79.1677 |  | 0.068694 | 1 | 1.4026 | 0 | 1 | 1.1041 | 0.20947 | 1 | 1.2763 | 0 | 1 | 1.1041 | 1 | 5618 | 1 | 1.3382 | 750 | 51.5205 | 0 | 0.87281 | 0 | 0 | 0 | 52.3933 |  | 0.068694 | 1 | 1.4026 | 0 | 1 | 1.1041 | 0.20947 | 1 | 1.2763 | 0 | 1 | 1.1041 | 1 | 5618 | 1 | 1.3382 | 750 | 51.5205 | 0 | 0.87281 | 0 | 0 | 0 | 52.3933 |  | 0.068694 | 1 | 1.4026 | 0 | 1 | 1.1041 | 0.20947 | 1 | 1.2763 | 0 | 1 | 1 | 1 | 0 | 1 | 1.2167 | 0 | 0 | 0 | 0 | 0 | 0 | 0 | 0
[18 empty] | 1 | 7 | 2009 | 0.068694 | 1 | 1.4026 | 0 | 1 | 1.1041 | 0.20947 | 1 | 1.2763 | 0 | 1 | 1.1041 | 750 | 51.5205 | 0 | 10.4738 | 0 | 61.9943 |  | 0.068694 | 1 | 1.4026 | 0 | 1 | 1.1041 | 0.20947 | 1 | 1.2763 | 0 | 1 | 1.1041 | 1 | 5618 | 1 | 1.3382 | 562.5 | 38.6404 | 0 | 0.87281 | 0 | 0 | 0 | 39.5132 |  | 0.068694 | 1 | 1.4026 | 0 | 1 | 1.1041 | 0.20947 | 1 | 1.2763 | 0 | 1 | 1.1041 | 1 | 5618 | 1 | 1.3382 | 562.5 | 38.6404 | 0 | 0.87281 | 0 | 0 | 0 | 39.5132 |  | 0.068694 | 1 | 1.4026 | 0 | 1 | 1.1041 | 0.20947 | 1 | 1.2763 | 0 | 1 | 1 | 1 | 0 | 1 | 1.2167 | 0 | 0 | 0 | 0 | 0 | 0 | 0 | 0
[18 empty] | 1 | 8 | 2009 | 0.068694 | 1 | 1.4026 | 0 | 1 | 1.1041 | 0.20947 | 1 | 1.2763 | 0 | 1 | 1.1041 | 1000 | 68.694 | 0 | 10.4738 | 0 | 79.1677 |  | 0.068694 | 1 | 1.4026 | 0 | 1 | 1.1041 | 0.20947 | 1 | 1.2763 | 0 | 1 | 1.1041 | 1 | 5618 | 1 | 1.3382 | 750 | 51.5205 | 0 | 0.87281 | 0 | 0 | 0 | 52.3933 |  | 0.068694 | 1 | 1.4026 | 0 | 1 | 1.1041 | 0.20947 | 1 | 1.2763 | 0 | 1 | 1.1041 | 1 | 5618 | 1 | 1.3382 | 750 | 51.5205 | 0 | 0.87281 | 0 | 0 | 0 | 52.3933 |  | 0.068694 | 1 | 1.4026 | 0 | 1 | 1.1041 | 0.20947 | 1 | 1.2763 | 0 | 1 | 1 | 1 | 0 | 1 | 1.2167 | 0 | 0 | 0 | 0 | 0 | 0 | 0 | 0
[18 empty] | 1 | 9 | 2009 | 0.068694 | 1 | 1.4026 | 0 | 1 | 1.1041 | 0.20947 | 1 | 1.2763 | 0 | 1 | 1.1041 | 1250 | 85.8675 | 0 | 10.4738 | 0 | 96.3413 |  | 0.068694 | 1 | 1.4026 | 0 | 1 | 1.1041 | 0.20947 | 1 | 1.2763 | 0 | 1 | 1.1041 | 1 | 5618 | 1 | 1.3382 | 937.5 | 64.4006 | 0 | 0.87281 | 0 | 0 | 0 | 65.2734 |  | 0.068694 | 1 | 1.4026 | 0 | 1 | 1.1041 | 0.20947 | 1 | 1.2763 | 0 | 1 | 1.1041 | 1 | 5618 | 1 | 1.3382 | 937.5 | 64.4006 | 0 | 0.87281 | 0 | 0 | 0 | 65.2734 |  | 0.068694 | 1 | 1.4026 | 0 | 1 | 1.1041 | 0.20947 | 1 | 1.2763 | 0 | 1 | 1 | 1 | 0 | 1 | 1.2167 | 0 | 0 | 0 | 0 | 0 | 0 | 0 | 0
[18 empty] | 1 | 10 | 2009 | 0.068694 | 1 | 1.4026 | 0 | 1 | 1.1041 | 0.20947 | 1 | 1.2763 | 0 | 1 | 1.1041 | 1750 | 120.2145 | 0 | 10.4738 | 0 | 130.6883 |  | 0.068694 | 1 | 1.4026 | 0 | 1 | 1.1041 | 0.20947 | 1 | 1.2763 | 0 | 1 | 1.1041 | 1 | 5618 | 1 | 1.3382 | 1312.5 | 90.1609 | 0 | 0.87281 | 0 | 0 | 0 | 91.0337 |  | 0.068694 | 1 | 1.4026 | 0 | 1 | 1.1041 | 0.20947 | 1 | 1.2763 | 0 | 1 | 1.1041 | 1 | 5618 | 1 | 1.3382 | 1312.5 | 90.1609 | 0 | 0.87281 | 0 | 0 | 0 | 91.0337 |  | 0.068694 | 1 | 1.4026 | 0 | 1 | 1.1041 | 0.20947 | 1 | 1.2763 | 0 | 1 | 1 | 1 | 0 | 1 | 1.2167 | 0 | 0 | 0 | 0 | 0 | 0 | 0 | 0
[18 empty] | 1 | 11 | 2009 | 0.068694 | 1 | 1.4026 | 0 | 1 | 1.1041 | 0.20947 | 1 | 1.2763 | 0 | 1 | 1.1041 | 2500 | 171.735 | 0 | 10.4738 | 0 | 182.2088 |  | 0.068694 | 1 | 1.4026 | 0 | 1 | 1.1041 | 0.20947 | 1 | 1.2763 | 0 | 1 | 1.1041 | 1 | 5618 | 1 | 1.3382 | 1875 | 128.8013 | 0 | 0.87281 | 0 | 0 | 0 | 129.6741 |  | 0.068694 | 1 | 1.4026 | 0 | 1 | 1.1041 | 0.20947 | 1 | 1.2763 | 0 | 1 | 1.1041 | 1 | 5618 | 1 | 1.3382 | 1875 | 128.8013 | 0 | 0.87281 | 0 | 0 | 0 | 129.6741 |  | 0.068694 | 1 | 1.4026 | 0 | 1 | 1.1041 | 0.20947 | 1 | 1.2763 | 0 | 1 | 1 | 1 | 0 | 1 | 1.2167 | 0 | 0 | 0 | 0 | 0 | 0 | 0 | 0
[18 empty] | 1 | 12 | 2009 | 0.068694 | 1 | 1.4026 | 0 | 1 | 1.1041 | 0.20947 | 1 | 1.2763 | 0 | 1 | 1.1041 | 3250 | 223.2555 | 0 | 10.4738 | 0 | 233.7293 | 1843.035 | 0.068694 | 1 | 1.4026 | 0 | 1 | 1.1041 | 0.20947 | 1 | 1.2763 | 0 | 1 | 1.1041 | 1 | 5618 | 1 | 1.3382 | 2437.5 | 167.4416 | 0 | 0.87281 | 0 | 0 | 0 | 168.3144 | 1298.4862 | 0.068694 | 1 | 1.4026 | 0 | 1 | 1.1041 | 0.20947 | 1 | 1.2763 | 0 | 1 | 1.1041 | 1 | 5618 | 1 | 1.3382 | 2437.5 | 167.4416 | 0 | 0.87281 | 0 | 0 | 0 | 168.3144 | 1298.4862 | 0.068694 | 1 | 1.4026 | 0 | 1 | 1.1041 | 0.20947 | 1 | 1.2763 | 0 | 1 | 1 | 1 | 0 | 1 | 1.2167 | 0 | 0 | 0 | 0 | 0 | 0 | 0 | 0 | 0
[18 empty] | 1 | 1 | 2010 | 0.073503 | 1.07 | 1.5007 | 0 | 1.02 | 1.1262 | 0.21995 | 1.05 | 1.3401 | 0 | 1.02 | 1.1262 | 3500 | 257.259 | 0 | 10.9974 | 0 | 268.2565 |  | 0.073503 | 1.07 | 1.5007 | 0 | 1.02 | 1.1262 | 0.21995 | 1.05 | 1.3401 | 0 | 1.02 | 1.1262 | 1 | 5955.08 | 1.06 | 1.4185 | 2625 | 192.9443 | 0 | 0.91645 | 0 | 0 | 0 | 193.8607 |  | 0.073503 | 1.07 | 1.5007 | 0 | 1.02 | 1.1262 | 0.21995 | 1.05 | 1.3401 | 0 | 1.02 | 1.1262 | 1 | 5955.08 | 1.06 | 1.4185 | 2625 | 192.9443 | 0 | 0.91645 | 0 | 0 | 0 | 193.8607 |  | 0.073503 | 1.07 | 1.5007 | 0 | 1.02 | 1.1262 | 0.21995 | 1.05 | 1.3401 | 0 | 1 | 1 | 1 | 0 | 1.04 | 1.2653 | 0 | 0 | 0 | 0 | 0 | 0 | 0 | 0
[18 empty] | 1 | 2 | 2010 | 0.073503 | 1 | 1.5007 | 0 | 1 | 1.1262 | 0.21995 | 1 | 1.3401 | 0 | 1 | 1.1262 | 3250 | 238.8834 | 0 | 10.9974 | 0 | 249.8808 |  | 0.073503 | 1 | 1.5007 | 0 | 1 | 1.1262 | 0.21995 | 1 | 1.3401 | 0 | 1 | 1.1262 | 1 | 5955.08 | 1 | 1.4185 | 2437.5 | 179.1625 | 0 | 0.91645 | 0 | 0 | 0 | 180.079 |  | 0.073503 | 1 | 1.5007 | 0 | 1 | 1.1262 | 0.21995 | 1 | 1.3401 | 0 | 1 | 1.1262 | 1 | 5955.08 | 1 | 1.4185 | 2437.5 | 179.1625 | 0 | 0.91645 | 0 | 0 | 0 | 180.079 |  | 0.073503 | 1 | 1.5007 | 0 | 1 | 1.1262 | 0.21995 | 1 | 1.3401 | 0 | 1 | 1 | 1 | 0 | 1 | 1.2653 | 0 | 0 | 0 | 0 | 0 | 0 | 0 | 0
[18 empty] | 1 | 3 | 2010 | 0.073503 | 1 | 1.5007 | 0 | 1 | 1.1262 | 0.21995 | 1 | 1.3401 | 0 | 1 | 1.1262 | 2750 | 202.1321 | 0 | 10.9974 | 0 | 213.1295 |  | 0.073503 | 1 | 1.5007 | 0 | 1 | 1.1262 | 0.21995 | 1 | 1.3401 | 0 | 1 | 1.1262 | 1 | 5955.08 | 1 | 1.4185 | 2062.5 | 151.5991 | 0 | 0.91645 | 0 | 0 | 0 | 152.5155 |  | 0.073503 | 1 | 1.5007 | 0 | 1 | 1.1262 | 0.21995 | 1 | 1.3401 | 0 | 1 | 1.1262 | 1 | 5955.08 | 1 | 1.4185 | 2062.5 | 151.5991 | 0 | 0.91645 | 0 | 0 | 0 | 152.5155 |  | 0.073503 | 1 | 1.5007 | 0 | 1 | 1.1262 | 0.21995 | 1 | 1.3401 | 0 | 1 | 1 | 1 | 0 | 1 | 1.2653 | 0 | 0 | 0 | 0 | 0 | 0 | 0 | 0
[18 empty] | 1 | 4 | 2010 | 0.073503 | 1 | 1.5007 | 0 | 1 | 1.1262 | 0.21995 | 1 | 1.3401 | 0 | 1 | 1.1262 | 2250 | 165.3808 | 0 | 10.9974 | 0 | 176.3782 |  | 0.073503 | 1 | 1.5007 | 0 | 1 | 1.1262 | 0.21995 | 1 | 1.3401 | 0 | 1 | 1.1262 | 1 | 5955.08 | 1 | 1.4185 | 1687.5 | 124.0356 | 0 | 0.91645 | 0 | 0 | 0 | 124.9521 |  | 0.073503 | 1 | 1.5007 | 0 | 1 | 1.1262 | 0.21995 | 1 | 1.3401 | 0 | 1 | 1.1262 | 1 | 5955.08 | 1 | 1.4185 | 1687.5 | 124.0356 | 0 | 0.91645 | 0 | 0 | 0 | 124.9521 |  | 0.073503 | 1 | 1.5007 | 0 | 1 | 1.1262 | 0.21995 | 1 | 1.3401 | 0 | 1 | 1 | 1 | 0 | 1 | 1.2653 | 0 | 0 | 0 | 0 | 0 | 0 | 0 | 0
[18 empty] | 1 | 5 | 2010 | 0.073503 | 1 | 1.5007 | 0 | 1 | 1.1262 | 0.21995 | 1 | 1.3401 | 0 | 1 | 1.1262 | 1750 | 128.6295 | 0 | 10.9974 | 0 | 139.627 |  | 0.073503 | 1 | 1.5007 | 0 | 1 | 1.1262 | 0.21995 | 1 | 1.3401 | 0 | 1 | 1.1262 | 1 | 5955.08 | 1 | 1.4185 | 1312.5 | 96.4721 | 0 | 0.91645 | 0 | 0 | 0 | 97.3886 |  | 0.073503 | 1 | 1.5007 | 0 | 1 | 1.1262 | 0.21995 | 1 | 1.3401 | 0 | 1 | 1.1262 | 1 | 5955.08 | 1 | 1.4185 | 1312.5 | 96.4721 | 0 | 0.91645 | 0 | 0 | 0 | 97.3886 |  | 0.073503 | 1 | 1.5007 | 0 | 1 | 1.1262 | 0.21995 | 1 | 1.3401 | 0 | 1 | 1 | 1 | 0 | 1 | 1.2653 | 0 | 0 | 0 | 0 | 0 | 0 | 0 | 0
[18 empty] | 1 | 6 | 2010 | 0.073503 | 1 | 1.5007 | 0 | 1 | 1.1262 | 0.21995 | 1 | 1.3401 | 0 | 1 | 1.1262 | 1000 | 73.5026 | 0 | 10.9974 | 0 | 84.5 |  | 0.073503 | 1 | 1.5007 | 0 | 1 | 1.1262 | 0.21995 | 1 | 1.3401 | 0 | 1 | 1.1262 | 1 | 5955.08 | 1 | 1.4185 | 750 | 55.1269 | 0 | 0.91645 | 0 | 0 | 0 | 56.0434 |  | 0.073503 | 1 | 1.5007 | 0 | 1 | 1.1262 | 0.21995 | 1 | 1.3401 | 0 | 1 | 1.1262 | 1 | 5955.08 | 1 | 1.4185 | 750 | 55.1269 | 0 | 0.91645 | 0 | 0 | 0 | 56.0434 |  | 0.073503 | 1 | 1.5007 | 0 | 1 | 1.1262 | 0.21995 | 1 | 1.3401 | 0 | 1 | 1 | 1 | 0 | 1 | 1.2653 | 0 | 0 | 0 | 0 | 0 | 0 | 0 | 0
[18 empty] | 1 | 7 | 2010 | 0.073503 | 1 | 1.5007 | 0 | 1 | 1.1262 | 0.21995 | 1 | 1.3401 | 0 | 1 | 1.1262 | 750 | 55.1269 | 0 | 10.9974 | 0 | 66.1244 |  | 0.073503 | 1 | 1.5007 | 0 | 1 | 1.1262 | 0.21995 | 1 | 1.3401 | 0 | 1 | 1.1262 | 1 | 5955.08 | 1 | 1.4185 | 562.5 | 41.3452 | 0 | 0.91645 | 0 | 0 | 0 | 42.2617 |  | 0.073503 | 1 | 1.5007 | 0 | 1 | 1.1262 | 0.21995 | 1 | 1.3401 | 0 | 1 | 1.1262 | 1 | 5955.08 | 1 | 1.4185 | 562.5 | 41.3452 | 0 | 0.91645 | 0 | 0 | 0 | 42.2617 |  | 0.073503 | 1 | 1.5007 | 0 | 1 | 1.1262 | 0.21995 | 1 | 1.3401 | 0 | 1 | 1 | 1 | 0 | 1 | 1.2653 | 0 | 0 | 0 | 0 | 0 | 0 | 0 | 0
[18 empty] | 1 | 8 | 2010 | 0.073503 | 1 | 1.5007 | 0 | 1 | 1.1262 | 0.21995 | 1 | 1.3401 | 0 | 1 | 1.1262 | 1000 | 73.5026 | 0 | 10.9974 | 0 | 84.5 |  | 0.073503 | 1 | 1.5007 | 0 | 1 | 1.1262 | 0.21995 | 1 | 1.3401 | 0 | 1 | 1.1262 | 1 | 5955.08 | 1 | 1.4185 | 750 | 55.1269 | 0 | 0.91645 | 0 | 0 | 0 | 56.0434 |  | 0.073503 | 1 | 1.5007 | 0 | 1 | 1.1262 | 0.21995 | 1 | 1.3401 | 0 | 1 | 1.1262 | 1 | 5955.08 | 1 | 1.4185 | 750 | 55.1269 | 0 | 0.91645 | 0 | 0 | 0 | 56.0434 |  | 0.073503 | 1 | 1.5007 | 0 | 1 | 1.1262 | 0.21995 | 1 | 1.3401 | 0 | 1 | 1 | 1 | 0 | 1 | 1.2653 | 0 | 0 | 0 | 0 | 0 | 0 | 0 | 0
[18 empty] | 1 | 9 | 2010 | 0.073503 | 1 | 1.5007 | 0 | 1 | 1.1262 | 0.21995 | 1 | 1.3401 | 0 | 1 | 1.1262 | 1250 | 91.8782 | 0 | 10.9974 | 0 | 102.8757 |  | 0.073503 | 1 | 1.5007 | 0 | 1 | 1.1262 | 0.21995 | 1 | 1.3401 | 0 | 1 | 1.1262 | 1 | 5955.08 | 1 | 1.4185 | 937.5 | 68.9087 | 0 | 0.91645 | 0 | 0 | 0 | 69.8251 |  | 0.073503 | 1 | 1.5007 | 0 | 1 | 1.1262 | 0.21995 | 1 | 1.3401 | 0 | 1 | 1.1262 | 1 | 5955.08 | 1 | 1.4185 | 937.5 | 68.9087 | 0 | 0.91645 | 0 | 0 | 0 | 69.8251 |  | 0.073503 | 1 | 1.5007 | 0 | 1 | 1.1262 | 0.21995 | 1 | 1.3401 | 0 | 1 | 1 | 1 | 0 | 1 | 1.2653 | 0 | 0 | 0 | 0 | 0 | 0 | 0 | 0
[18 empty] | 1 | 10 | 2010 | 0.073503 | 1 | 1.5007 | 0 | 1 | 1.1262 | 0.21995 | 1 | 1.3401 | 0 | 1 | 1.1262 | 1750 | 128.6295 | 0 | 10.9974 | 0 | 139.627 |  | 0.073503 | 1 | 1.5007 | 0 | 1 | 1.1262 | 0.21995 | 1 | 1.3401 | 0 | 1 | 1.1262 | 1 | 5955.08 | 1 | 1.4185 | 1312.5 | 96.4721 | 0 | 0.91645 | 0 | 0 | 0 | 97.3886 |  | 0.073503 | 1 | 1.5007 | 0 | 1 | 1.1262 | 0.21995 | 1 | 1.3401 | 0 | 1 | 1.1262 | 1 | 5955.08 | 1 | 1.4185 | 1312.5 | 96.4721 | 0 | 0.91645 | 0 | 0 | 0 | 97.3886 |  | 0.073503 | 1 | 1.5007 | 0 | 1 | 1.1262 | 0.21995 | 1 | 1.3401 | 0 | 1 | 1 | 1 | 0 | 1 | 1.2653 | 0 | 0 | 0 | 0 | 0 | 0 | 0 | 0
[18 empty] | 1 | 11 | 2010 | 0.073503 | 1 | 1.5007 | 0 | 1 | 1.1262 | 0.21995 | 1 | 1.3401 | 0 | 1 | 1.1262 | 2500 | 183.7565 | 0 | 10.9974 | 0 | 194.7539 |  | 0.073503 | 1 | 1.5007 | 0 | 1 | 1.1262 | 0.21995 | 1 | 1.3401 | 0 | 1 | 1.1262 | 1 | 5955.08 | 1 | 1.4185 | 1875 | 137.8173 | 0 | 0.91645 | 0 | 0 | 0 | 138.7338 |  | 0.073503 | 1 | 1.5007 | 0 | 1 | 1.1262 | 0.21995 | 1 | 1.3401 | 0 | 1 | 1.1262 | 1 | 5955.08 | 1 | 1.4185 | 1875 | 137.8173 | 0 | 0.91645 | 0 | 0 | 0 | 138.7338 |  | 0.073503 | 1 | 1.5007 | 0 | 1 | 1.1262 | 0.21995 | 1 | 1.3401 | 0 | 1 | 1 | 1 | 0 | 1 | 1.2653 | 0 | 0 | 0 | 0 | 0 | 0 | 0 | 0
[18 empty] | 1 | 12 | 2010 | 0.073503 | 1 | 1.5007 | 0 | 1 | 1.1262 | 0.21995 | 1 | 1.3401 | 0 | 1 | 1.1262 | 3250 | 238.8834 | 0 | 10.9974 | 0 | 249.8808 | 1969.5338 | 0.073503 | 1 | 1.5007 | 0 | 1 | 1.1262 | 0.21995 | 1 | 1.3401 | 0 | 1 | 1.1262 | 1 | 5955.08 | 1 | 1.4185 | 2437.5 | 179.1625 | 0 | 0.91645 | 0 | 0 | 0 | 180.079 | 1389.1708 | 0.073503 | 1 | 1.5007 | 0 | 1 | 1.1262 | 0.21995 | 1 | 1.3401 | 0 | 1 | 1.1262 | 1 | 5955.08 | 1 | 1.4185 | 2437.5 | 179.1625 | 0 | 0.91645 | 0 | 0 | 0 | 180.079 | 1389.1708 | 0.073503 | 1 | 1.5007 | 0 | 1 | 1.1262 | 0.21995 | 1 | 1.3401 | 0 | 1 | 1 | 1 | 0 | 1 | 1.2653 | 0 | 0 | 0 | 0 | 0 | 0 | 0 | 0 | 0
[18 empty] | 1 | 1 | 2011 | 0.078648 | 1.07 | 1.6058 | 0 | 1.02 | 1.1487 | 0.23095 | 1.05 | 1.4071 | 0 | 1.02 | 1.1487 | 3500 | 275.2672 | 0 | 11.5473 | 0 | 286.8145 |  | 0.078648 | 1.07 | 1.6058 | 0 | 1.02 | 1.1487 | 0.23095 | 1.05 | 1.4071 | 0 | 1.02 | 1.1487 | 1 | 6312.3848 | 1.06 | 1.5036 | 2625 | 206.4504 | 0 | 0.96228 | 0 | 0 | 0 | 207.4126 |  | 0.078648 | 1.07 | 1.6058 | 0 | 1.02 | 1.1487 | 0.23095 | 1.05 | 1.4071 | 0 | 1.02 | 1.1487 | 1 | 6312.3848 | 1.06 | 1.5036 | 2625 | 206.4504 | 0 | 0.96228 | 0 | 0 | 0 | 207.4126 |  | 0.078648 | 1.07 | 1.6058 | 0 | 1.02 | 1.1487 | 0.23095 | 1.05 | 1.4071 | 0 | 1 | 1 | 1 | 0 | 1.04 | 1.3159 | 0 | 0 | 0 | 0 | 0 | 0 | 0 | 0
[18 empty] | 1 | 2 | 2011 | 0.078648 | 1 | 1.6058 | 0 | 1 | 1.1487 | 0.23095 | 1 | 1.4071 | 0 | 1 | 1.1487 | 3250 | 255.6052 | 0 | 11.5473 | 0 | 267.1525 |  | 0.078648 | 1 | 1.6058 | 0 | 1 | 1.1487 | 0.23095 | 1 | 1.4071 | 0 | 1 | 1.1487 | 1 | 6312.3848 | 1 | 1.5036 | 2437.5 | 191.7039 | 0 | 0.96228 | 0 | 0 | 0 | 192.6662 |  | 0.078648 | 1 | 1.6058 | 0 | 1 | 1.1487 | 0.23095 | 1 | 1.4071 | 0 | 1 | 1.1487 | 1 | 6312.3848 | 1 | 1.5036 | 2437.5 | 191.7039 | 0 | 0.96228 | 0 | 0 | 0 | 192.6662 |  | 0.078648 | 1 | 1.6058 | 0 | 1 | 1.1487 | 0.23095 | 1 | 1.4071 | 0 | 1 | 1 | 1 | 0 | 1 | 1.3159 | 0 | 0 | 0 | 0 | 0 | 0 | 0 | 0
[18 empty] | 1 | 3 | 2011 | 0.078648 | 1 | 1.6058 | 0 | 1 | 1.1487 | 0.23095 | 1 | 1.4071 | 0 | 1 | 1.1487 | 2750 | 216.2813 | 0 | 11.5473 | 0 | 227.8287 |  | 0.078648 | 1 | 1.6058 | 0 | 1 | 1.1487 | 0.23095 | 1 | 1.4071 | 0 | 1 | 1.1487 | 1 | 6312.3848 | 1 | 1.5036 | 2062.5 | 162.211 | 0 | 0.96228 | 0 | 0 | 0 | 163.1733 |  | 0.078648 | 1 | 1.6058 | 0 | 1 | 1.1487 | 0.23095 | 1 | 1.4071 | 0 | 1 | 1.1487 | 1 | 6312.3848 | 1 | 1.5036 | 2062.5 | 162.211 | 0 | 0.96228 | 0 | 0 | 0 | 163.1733 |  | 0.078648 | 1 | 1.6058 | 0 | 1 | 1.1487 | 0.23095 | 1 | 1.4071 | 0 | 1 | 1 | 1 | 0 | 1 | 1.3159 | 0 | 0 | 0 | 0 | 0 | 0 | 0 | 0
[18 empty] | 1 | 4 | 2011 | 0.078648 | 1 | 1.6058 | 0 | 1 | 1.1487 | 0.23095 | 1 | 1.4071 | 0 | 1 | 1.1487 | 2250 | 176.9575 | 0 | 11.5473 | 0 | 188.5048 |  | 0.078648 | 1 | 1.6058 | 0 | 1 | 1.1487 | 0.23095 | 1 | 1.4071 | 0 | 1 | 1.1487 | 1 | 6312.3848 | 1 | 1.5036 | 1687.5 | 132.7181 | 0 | 0.96228 | 0 | 0 | 0 | 133.6804 |  | 0.078648 | 1 | 1.6058 | 0 | 1 | 1.1487 | 0.23095 | 1 | 1.4071 | 0 | 1 | 1.1487 | 1 | 6312.3848 | 1 | 1.5036 | 1687.5 | 132.7181 | 0 | 0.96228 | 0 | 0 | 0 | 133.6804 |  | 0.078648 | 1 | 1.6058 | 0 | 1 | 1.1487 | 0.23095 | 1 | 1.4071 | 0 | 1 | 1 | 1 | 0 | 1 | 1.3159 | 0 | 0 | 0 | 0 | 0 | 0 | 0 | 0
[18 empty] | 1 | 5 | 2011 | 0.078648 | 1 | 1.6058 | 0 | 1 | 1.1487 | 0.23095 | 1 | 1.4071 | 0 | 1 | 1.1487 | 1750 | 137.6336 | 0 | 11.5473 | 0 | 149.1809 |  | 0.078648 | 1 | 1.6058 | 0 | 1 | 1.1487 | 0.23095 | 1 | 1.4071 | 0 | 1 | 1.1487 | 1 | 6312.3848 | 1 | 1.5036 | 1312.5 | 103.2252 | 0 | 0.96228 | 0 | 0 | 0 | 104.1875 |  | 0.078648 | 1 | 1.6058 | 0 | 1 | 1.1487 | 0.23095 | 1 | 1.4071 | 0 | 1 | 1.1487 | 1 | 6312.3848 | 1 | 1.5036 | 1312.5 | 103.2252 | 0 | 0.96228 | 0 | 0 | 0 | 104.1875 |  | 0.078648 | 1 | 1.6058 | 0 | 1 | 1.1487 | 0.23095 | 1 | 1.4071 | 0 | 1 | 1 | 1 | 0 | 1 | 1.3159 | 0 | 0 | 0 | 0 | 0 | 0 | 0 | 0
[18 empty] | 1 | 6 | 2011 | 0.078648 | 1 | 1.6058 | 0 | 1 | 1.1487 | 0.23095 | 1 | 1.4071 | 0 | 1 | 1.1487 | 1000 | 78.6478 | 0 | 11.5473 | 0 | 90.1951 |  | 0.078648 | 1 | 1.6058 | 0 | 1 | 1.1487 | 0.23095 | 1 | 1.4071 | 0 | 1 | 1.1487 | 1 | 6312.3848 | 1 | 1.5036 | 750 | 58.9858 | 0 | 0.96228 | 0 | 0 | 0 | 59.9481 |  | 0.078648 | 1 | 1.6058 | 0 | 1 | 1.1487 | 0.23095 | 1 | 1.4071 | 0 | 1 | 1.1487 | 1 | 6312.3848 | 1 | 1.5036 | 750 | 58.9858 | 0 | 0.96228 | 0 | 0 | 0 | 59.9481 |  | 0.078648 | 1 | 1.6058 | 0 | 1 | 1.1487 | 0.23095 | 1 | 1.4071 | 0 | 1 | 1 | 1 | 0 | 1 | 1.3159 | 0 | 0 | 0 | 0 | 0 | 0 | 0 | 0
[18 empty] | 1 | 7 | 2011 | 0.078648 | 1 | 1.6058 | 0 | 1 | 1.1487 | 0.23095 | 1 | 1.4071 | 0 | 1 | 1.1487 | 750 | 58.9858 | 0 | 11.5473 | 0 | 70.5331 |  | 0.078648 | 1 | 1.6058 | 0 | 1 | 1.1487 | 0.23095 | 1 | 1.4071 | 0 | 1 | 1.1487 | 1 | 6312.3848 | 1 | 1.5036 | 562.5 | 44.2394 | 0 | 0.96228 | 0 | 0 | 0 | 45.2016 |  | 0.078648 | 1 | 1.6058 | 0 | 1 | 1.1487 | 0.23095 | 1 | 1.4071 | 0 | 1 | 1.1487 | 1 | 6312.3848 | 1 | 1.5036 | 562.5 | 44.2394 | 0 | 0.96228 | 0 | 0 | 0 | 45.2016 |  | 0.078648 | 1 | 1.6058 | 0 | 1 | 1.1487 | 0.23095 | 1 | 1.4071 | 0 | 1 | 1 | 1 | 0 | 1 | 1.3159 | 0 | 0 | 0 | 0 | 0 | 0 | 0 | 0
[18 empty] | 1 | 8 | 2011 | 0.078648 | 1 | 1.6058 | 0 | 1 | 1.1487 | 0.23095 | 1 | 1.4071 | 0 | 1 | 1.1487 | 1000 | 78.6478 | 0 | 11.5473 | 0 | 90.1951 |  | 0.078648 | 1 | 1.6058 | 0 | 1 | 1.1487 | 0.23095 | 1 | 1.4071 | 0 | 1 | 1.1487 | 1 | 6312.3848 | 1 | 1.5036 | 750 | 58.9858 | 0 | 0.96228 | 0 | 0 | 0 | 59.9481 |  | 0.078648 | 1 | 1.6058 | 0 | 1 | 1.1487 | 0.23095 | 1 | 1.4071 | 0 | 1 | 1.1487 | 1 | 6312.3848 | 1 | 1.5036 | 750 | 58.9858 | 0 | 0.96228 | 0 | 0 | 0 | 59.9481 |  | 0.078648 | 1 | 1.6058 | 0 | 1 | 1.1487 | 0.23095 | 1 | 1.4071 | 0 | 1 | 1 | 1 | 0 | 1 | 1.3159 | 0 | 0 | 0 | 0 | 0 | 0 | 0 | 0
[18 empty] | 1 | 9 | 2011 | 0.078648 | 1 | 1.6058 | 0 | 1 | 1.1487 | 0.23095 | 1 | 1.4071 | 0 | 1 | 1.1487 | 1250 | 98.3097 | 0 | 11.5473 | 0 | 109.857 |  | 0.078648 | 1 | 1.6058 | 0 | 1 | 1.1487 | 0.23095 | 1 | 1.4071 | 0 | 1 | 1.1487 | 1 | 6312.3848 | 1 | 1.5036 | 937.5 | 73.7323 | 0 | 0.96228 | 0 | 0 | 0 | 74.6946 |  | 0.078648 | 1 | 1.6058 | 0 | 1 | 1.1487 | 0.23095 | 1 | 1.4071 | 0 | 1 | 1.1487 | 1 | 6312.3848 | 1 | 1.5036 | 937.5 | 73.7323 | 0 | 0.96228 | 0 | 0 | 0 | 74.6946 |  | 0.078648 | 1 | 1.6058 | 0 | 1 | 1.1487 | 0.23095 | 1 | 1.4071 | 0 | 1 | 1 | 1 | 0 | 1 | 1.3159 | 0 | 0 | 0 | 0 | 0 | 0 | 0 | 0
[18 empty] | 1 | 10 | 2011 | 0.078648 | 1 | 1.6058 | 0 | 1 | 1.1487 | 0.23095 | 1 | 1.4071 | 0 | 1 | 1.1487 | 1750 | 137.6336 | 0 | 11.5473 | 0 | 149.1809 |  | 0.078648 | 1 | 1.6058 | 0 | 1 | 1.1487 | 0.23095 | 1 | 1.4071 | 0 | 1 | 1.1487 | 1 | 6312.3848 | 1 | 1.5036 | 1312.5 | 103.2252 | 0 | 0.96228 | 0 | 0 | 0 | 104.1875 |  | 0.078648 | 1 | 1.6058 | 0 | 1 | 1.1487 | 0.23095 | 1 | 1.4071 | 0 | 1 | 1.1487 | 1 | 6312.3848 | 1 | 1.5036 | 1312.5 | 103.2252 | 0 | 0.96228 | 0 | 0 | 0 | 104.1875 |  | 0.078648 | 1 | 1.6058 | 0 | 1 | 1.1487 | 0.23095 | 1 | 1.4071 | 0 | 1 | 1 | 1 | 0 | 1 | 1.3159 | 0 | 0 | 0 | 0 | 0 | 0 | 0 | 0
[18 empty] | 1 | 11 | 2011 | 0.078648 | 1 | 1.6058 | 0 | 1 | 1.1487 | 0.23095 | 1 | 1.4071 | 0 | 1 | 1.1487 | 2500 | 196.6194 | 0 | 11.5473 | 0 | 208.1667 |  | 0.078648 | 1 | 1.6058 | 0 | 1 | 1.1487 | 0.23095 | 1 | 1.4071 | 0 | 1 | 1.1487 | 1 | 6312.3848 | 1 | 1.5036 | 1875 | 147.4646 | 0 | 0.96228 | 0 | 0 | 0 | 148.4268 |  | 0.078648 | 1 | 1.6058 | 0 | 1 | 1.1487 | 0.23095 | 1 | 1.4071 | 0 | 1 | 1.1487 | 1 | 6312.3848 | 1 | 1.5036 | 1875 | 147.4646 | 0 | 0.96228 | 0 | 0 | 0 | 148.4268 |  | 0.078648 | 1 | 1.6058 | 0 | 1 | 1.1487 | 0.23095 | 1 | 1.4071 | 0 | 1 | 1 | 1 | 0 | 1 | 1.3159 | 0 | 0 | 0 | 0 | 0 | 0 | 0 | 0
[18 empty] | 1 | 12 | 2011 | 0.078648 | 1 | 1.6058 | 0 | 1 | 1.1487 | 0.23095 | 1 | 1.4071 | 0 | 1 | 1.1487 | 3250 | 255.6052 | 0 | 11.5473 | 0 | 267.1525 | 2104.7617 | 0.078648 | 1 | 1.6058 | 0 | 1 | 1.1487 | 0.23095 | 1 | 1.4071 | 0 | 1 | 1.1487 | 1 | 6312.3848 | 1 | 1.5036 | 2437.5 | 191.7039 | 0 | 0.96228 | 0 | 0 | 0 | 192.6662 | 1486.1928 | 0.078648 | 1 | 1.6058 | 0 | 1 | 1.1487 | 0.23095 | 1 | 1.4071 | 0 | 1 | 1.1487 | 1 | 6312.3848 | 1 | 1.5036 | 2437.5 | 191.7039 | 0 | 0.96228 | 0 | 0 | 0 | 192.6662 | 1486.1928 | 0.078648 | 1 | 1.6058 | 0 | 1 | 1.1487 | 0.23095 | 1 | 1.4071 | 0 | 1 | 1 | 1 | 0 | 1 | 1.3159 | 0 | 0 | 0 | 0 | 0 | 0 | 0 | 0 | 0
[18 empty] | 1 | 1 | 2012 | 0.084153 | 1.07 | 1.7182 | 0 | 1.02 | 1.1717 | 0.24249 | 1.05 | 1.4775 | 0 | 1.02 | 1.1717 | 3500 | 294.5359 | 0 | 12.1247 | 0 | 306.6605 |  | 0.084153 | 1.07 | 1.7182 | 0 | 1.02 | 1.1717 | 0.24249 | 1.05 | 1.4775 | 0 | 1.02 | 1.1717 | 1 | 6691.1279 | 1.06 | 1.5938 | 2625 | 220.9019 | 0 | 1.0104 | 0 | 0 | 0 | 221.9123 |  | 0.084153 | 1.07 | 1.7182 | 0 | 1.02 | 1.1717 | 0.24249 | 1.05 | 1.4775 | 0 | 1.02 | 1.1717 | 1 | 6691.1279 | 1.06 | 1.5938 | 2625 | 220.9019 | 0 | 1.0104 | 0 | 0 | 0 | 221.9123 |  | 0.084153 | 1.07 | 1.7182 | 0 | 1.02 | 1.1717 | 0.24249 | 1.05 | 1.4775 | 0 | 1 | 1 | 1 | 0 | 1.04 | 1.3686 | 0 | 0 | 0 | 0 | 0 | 0 | 0 | 0
[18 empty] | 1 | 2 | 2012 | 0.084153 | 1 | 1.7182 | 0 | 1 | 1.1717 | 0.24249 | 1 | 1.4775 | 0 | 1 | 1.1717 | 3250 | 273.4976 | 0 | 12.1247 | 0 | 285.6223 |  | 0.084153 | 1 | 1.7182 | 0 | 1 | 1.1717 | 0.24249 | 1 | 1.4775 | 0 | 1 | 1.1717 | 1 | 6691.1279 | 1 | 1.5938 | 2437.5 | 205.1232 | 0 | 1.0104 | 0 | 0 | 0 | 206.1336 |  | 0.084153 | 1 | 1.7182 | 0 | 1 | 1.1717 | 0.24249 | 1 | 1.4775 | 0 | 1 | 1.1717 | 1 | 6691.1279 | 1 | 1.5938 | 2437.5 | 205.1232 | 0 | 1.0104 | 0 | 0 | 0 | 206.1336 |  | 0.084153 | 1 | 1.7182 | 0 | 1 | 1.1717 | 0.24249 | 1 | 1.4775 | 0 | 1 | 1 | 1 | 0 | 1 | 1.3686 | 0 | 0 | 0 | 0 | 0 | 0 | 0 | 0
[18 empty] | 1 | 3 | 2012 | 0.084153 | 1 | 1.7182 | 0 | 1 | 1.1717 | 0.24249 | 1 | 1.4775 | 0 | 1 | 1.1717 | 2750 | 231.421 | 0 | 12.1247 | 0 | 243.5457 |  | 0.084153 | 1 | 1.7182 | 0 | 1 | 1.1717 | 0.24249 | 1 | 1.4775 | 0 | 1 | 1.1717 | 1 | 6691.1279 | 1 | 1.5938 | 2062.5 | 173.5658 | 0 | 1.0104 | 0 | 0 | 0 | 174.5762 |  | 0.084153 | 1 | 1.7182 | 0 | 1 | 1.1717 | 0.24249 | 1 | 1.4775 | 0 | 1 | 1.1717 | 1 | 6691.1279 | 1 | 1.5938 | 2062.5 | 173.5658 | 0 | 1.0104 | 0 | 0 | 0 | 174.5762 |  | 0.084153 | 1 | 1.7182 | 0 | 1 | 1.1717 | 0.24249 | 1 | 1.4775 | 0 | 1 | 1 | 1 | 0 | 1 | 1.3686 | 0 | 0 | 0 | 0 | 0 | 0 | 0 | 0
[18 empty] | 1 | 4 | 2012 | 0.084153 | 1 | 1.7182 | 0 | 1 | 1.1717 | 0.24249 | 1 | 1.4775 | 0 | 1 | 1.1717 | 2250 | 189.3445 | 0 | 12.1247 | 0 | 201.4692 |  | 0.084153 | 1 | 1.7182 | 0 | 1 | 1.1717 | 0.24249 | 1 | 1.4775 | 0 | 1 | 1.1717 | 1 | 6691.1279 | 1 | 1.5938 | 1687.5 | 142.0084 | 0 | 1.0104 | 0 | 0 | 0 | 143.0188 |  | 0.084153 | 1 | 1.7182 | 0 | 1 | 1.1717 | 0.24249 | 1 | 1.4775 | 0 | 1 | 1.1717 | 1 | 6691.1279 | 1 | 1.5938 | 1687.5 | 142.0084 | 0 | 1.0104 | 0 | 0 | 0 | 143.0188 |  | 0.084153 | 1 | 1.7182 | 0 | 1 | 1.1717 | 0.24249 | 1 | 1.4775 | 0 | 1 | 1 | 1 | 0 | 1 | 1.3686 | 0 | 0 | 0 | 0 | 0 | 0 | 0 | 0
[18 empty] | 1 | 5 | 2012 | 0.084153 | 1 | 1.7182 | 0 | 1 | 1.1717 | 0.24249 | 1 | 1.4775 | 0 | 1 | 1.1717 | 1750 | 147.2679 | 0 | 12.1247 | 0 | 159.3926 |  | 0.084153 | 1 | 1.7182 | 0 | 1 | 1.1717 | 0.24249 | 1 | 1.4775 | 0 | 1 | 1.1717 | 1 | 6691.1279 | 1 | 1.5938 | 1312.5 | 110.4509 | 0 | 1.0104 | 0 | 0 | 0 | 111.4613 |  | 0.084153 | 1 | 1.7182 | 0 | 1 | 1.1717 | 0.24249 | 1 | 1.4775 | 0 | 1 | 1.1717 | 1 | 6691.1279 | 1 | 1.5938 | 1312.5 | 110.4509 | 0 | 1.0104 | 0 | 0 | 0 | 111.4613 |  | 0.084153 | 1 | 1.7182 | 0 | 1 | 1.1717 | 0.24249 | 1 | 1.4775 | 0 | 1 | 1 | 1 | 0 | 1 | 1.3686 | 0 | 0 | 0 | 0 | 0 | 0 | 0 | 0
[18 empty] | 1 | 6 | 2012 | 0.084153 | 1 | 1.7182 | 0 | 1 | 1.1717 | 0.24249 | 1 | 1.4775 | 0 | 1 | 1.1717 | 1000 | 84.1531 | 0 | 12.1247 | 0 | 96.2778 |  | 0.084153 | 1 | 1.7182 | 0 | 1 | 1.1717 | 0.24249 | 1 | 1.4775 | 0 | 1 | 1.1717 | 1 | 6691.1279 | 1 | 1.5938 | 750 | 63.1148 | 0 | 1.0104 | 0 | 0 | 0 | 64.1252 |  | 0.084153 | 1 | 1.7182 | 0 | 1 | 1.1717 | 0.24249 | 1 | 1.4775 | 0 | 1 | 1.1717 | 1 | 6691.1279 | 1 | 1.5938 | 750 | 63.1148 | 0 | 1.0104 | 0 | 0 | 0 | 64.1252 |  | 0.084153 | 1 | 1.7182 | 0 | 1 | 1.1717 | 0.24249 | 1 | 1.4775 | 0 | 1 | 1 | 1 | 0 | 1 | 1.3686 | 0 | 0 | 0 | 0 | 0 | 0 | 0 | 0
[18 empty] | 1 | 7 | 2012 | 0.084153 | 1 | 1.7182 | 0 | 1 | 1.1717 | 0.24249 | 1 | 1.4775 | 0 | 1 | 1.1717 | 750 | 63.1148 | 0 | 12.1247 | 0 | 75.2395 |  | 0.084153 | 1 | 1.7182 | 0 | 1 | 1.1717 | 0.24249 | 1 | 1.4775 | 0 | 1 | 1.1717 | 1 | 6691.1279 | 1 | 1.5938 | 562.5 | 47.3361 | 0 | 1.0104 | 0 | 0 | 0 | 48.3465 |  | 0.084153 | 1 | 1.7182 | 0 | 1 | 1.1717 | 0.24249 | 1 | 1.4775 | 0 | 1 | 1.1717 | 1 | 6691.1279 | 1 | 1.5938 | 562.5 | 47.3361 | 0 | 1.0104 | 0 | 0 | 0 | 48.3465 |  | 0.084153 | 1 | 1.7182 | 0 | 1 | 1.1717 | 0.24249 | 1 | 1.4775 | 0 | 1 | 1 | 1 | 0 | 1 | 1.3686 | 0 | 0 | 0 | 0 | 0 | 0 | 0 | 0
[18 empty] | 1 | 8 | 2012 | 0.084153 | 1 | 1.7182 | 0 | 1 | 1.1717 | 0.24249 | 1 | 1.4775 | 0 | 1 | 1.1717 | 1000 | 84.1531 | 0 | 12.1247 | 0 | 96.2778 |  | 0.084153 | 1 | 1.7182 | 0 | 1 | 1.1717 | 0.24249 | 1 | 1.4775 | 0 | 1 | 1.1717 | 1 | 6691.1279 | 1 | 1.5938 | 750 | 63.1148 | 0 | 1.0104 | 0 | 0 | 0 | 64.1252 |  | 0.084153 | 1 | 1.7182 | 0 | 1 | 1.1717 | 0.24249 | 1 | 1.4775 | 0 | 1 | 1.1717 | 1 | 6691.1279 | 1 | 1.5938 | 750 | 63.1148 | 0 | 1.0104 | 0 | 0 | 0 | 64.1252 |  | 0.084153 | 1 | 1.7182 | 0 | 1 | 1.1717 | 0.24249 | 1 | 1.4775 | 0 | 1 | 1 | 1 | 0 | 1 | 1.3686 | 0 | 0 | 0 | 0 | 0 | 0 | 0 | 0
[18 empty] | 1 | 9 | 2012 | 0.084153 | 1 | 1.7182 | 0 | 1 | 1.1717 | 0.24249 | 1 | 1.4775 | 0 | 1 | 1.1717 | 1250 | 105.1914 | 0 | 12.1247 | 0 | 117.3161 |  | 0.084153 | 1 | 1.7182 | 0 | 1 | 1.1717 | 0.24249 | 1 | 1.4775 | 0 | 1 | 1.1717 | 1 | 6691.1279 | 1 | 1.5938 | 937.5 | 78.8935 | 0 | 1.0104 | 0 | 0 | 0 | 79.9039 |  | 0.084153 | 1 | 1.7182 | 0 | 1 | 1.1717 | 0.24249 | 1 | 1.4775 | 0 | 1 | 1.1717 | 1 | 6691.1279 | 1 | 1.5938 | 937.5 | 78.8935 | 0 | 1.0104 | 0 | 0 | 0 | 79.9039 |  | 0.084153 | 1 | 1.7182 | 0 | 1 | 1.1717 | 0.24249 | 1 | 1.4775 | 0 | 1 | 1 | 1 | 0 | 1 | 1.3686 | 0 | 0 | 0 | 0 | 0 | 0 | 0 | 0
[18 empty] | 1 | 10 | 2012 | 0.084153 | 1 | 1.7182 | 0 | 1 | 1.1717 | 0.24249 | 1 | 1.4775 | 0 | 1 | 1.1717 | 1750 | 147.2679 | 0 | 12.1247 | 0 | 159.3926 |  | 0.084153 | 1 | 1.7182 | 0 | 1 | 1.1717 | 0.24249 | 1 | 1.4775 | 0 | 1 | 1.1717 | 1 | 6691.1279 | 1 | 1.5938 | 1312.5 | 110.4509 | 0 | 1.0104 | 0 | 0 | 0 | 111.4613 |  | 0.084153 | 1 | 1.7182 | 0 | 1 | 1.1717 | 0.24249 | 1 | 1.4775 | 0 | 1 | 1.1717 | 1 | 6691.1279 | 1 | 1.5938 | 1312.5 | 110.4509 | 0 | 1.0104 | 0 | 0 | 0 | 111.4613 |  | 0.084153 | 1 | 1.7182 | 0 | 1 | 1.1717 | 0.24249 | 1 | 1.4775 | 0 | 1 | 1 | 1 | 0 | 1 | 1.3686 | 0 | 0 | 0 | 0 | 0 | 0 | 0 | 0
[18 empty] | 1 | 11 | 2012 | 0.084153 | 1 | 1.7182 | 0 | 1 | 1.1717 | 0.24249 | 1 | 1.4775 | 0 | 1 | 1.1717 | 2500 | 210.3828 | 0 | 12.1247 | 0 | 222.5074 |  | 0.084153 | 1 | 1.7182 | 0 | 1 | 1.1717 | 0.24249 | 1 | 1.4775 | 0 | 1 | 1.1717 | 1 | 6691.1279 | 1 | 1.5938 | 1875 | 157.7871 | 0 | 1.0104 | 0 | 0 | 0 | 158.7975 |  | 0.084153 | 1 | 1.7182 | 0 | 1 | 1.1717 | 0.24249 | 1 | 1.4775 | 0 | 1 | 1.1717 | 1 | 6691.1279 | 1 | 1.5938 | 1875 | 157.7871 | 0 | 1.0104 | 0 | 0 | 0 | 158.7975 |  | 0.084153 | 1 | 1.7182 | 0 | 1 | 1.1717 | 0.24249 | 1 | 1.4775 | 0 | 1 | 1 | 1 | 0 | 1 | 1.3686 | 0 | 0 | 0 | 0 | 0 | 0 | 0 | 0
[18 empty] | 1 | 12 | 2012 | 0.084153 | 1 | 1.7182 | 0 | 1 | 1.1717 | 0.24249 | 1 | 1.4775 | 0 | 1 | 1.1717 | 3250 | 273.4976 | 0 | 12.1247 | 0 | 285.6223 | 2249.3237 | 0.084153 | 1 | 1.7182 | 0 | 1 | 1.1717 | 0.24249 | 1 | 1.4775 | 0 | 1 | 1.1717 | 1 | 6691.1279 | 1 | 1.5938 | 2437.5 | 205.1232 | 0 | 1.0104 | 0 | 0 | 0 | 206.1336 | 1589.9954 | 0.084153 | 1 | 1.7182 | 0 | 1 | 1.1717 | 0.24249 | 1 | 1.4775 | 0 | 1 | 1.1717 | 1 | 6691.1279 | 1 | 1.5938 | 2437.5 | 205.1232 | 0 | 1.0104 | 0 | 0 | 0 | 206.1336 | 1589.9954 | 0.084153 | 1 | 1.7182 | 0 | 1 | 1.1717 | 0.24249 | 1 | 1.4775 | 0 | 1 | 1 | 1 | 0 | 1 | 1.3686 | 0 | 0 | 0 | 0 | 0 | 0 | 0 | 0 | 0
[18 empty] | 1 | 1 | 2013 | 0.090044 | 1.07 | 1.8385 | 0 | 1.02 | 1.1951 | 0.25462 | 1.05 | 1.5513 | 0 | 1.02 | 1.1951 | 3500 | 315.1534 | 0 | 12.7309 | 0 | 327.8843 |  | 0.090044 | 1.07 | 1.8385 | 0 | 1.02 | 1.1951 | 0.25462 | 1.05 | 1.5513 | 0 | 1.02 | 1.1951 | 1 | 7092.5956 | 1.06 | 1.6895 | 2625 | 236.365 | 0 | 1.0609 | 0 | 0 | 0 | 237.4259 |  | 0.090044 | 1.07 | 1.8385 | 0 | 1.02 | 1.1951 | 0.25462 | 1.05 | 1.5513 | 0 | 1.02 | 1.1951 | 1 | 7092.5956 | 1.06 | 1.6895 | 2625 | 236.365 | 0 | 1.0609 | 0 | 0 | 0 | 237.4259 |  | 0.090044 | 1.07 | 1.8385 | 0 | 1.02 | 1.1951 | 0.25462 | 1.05 | 1.5513 | 0 | 1 | 1 | 1 | 0 | 1.04 | 1.4233 | 0 | 0 | 0 | 0 | 0 | 0 | 0 | 0
[18 empty] | 1 | 2 | 2013 | 0.090044 | 1 | 1.8385 | 0 | 1 | 1.1951 | 0.25462 | 1 | 1.5513 | 0 | 1 | 1.1951 | 3250 | 292.6424 | 0 | 12.7309 | 0 | 305.3733 |  | 0.090044 | 1 | 1.8385 | 0 | 1 | 1.1951 | 0.25462 | 1 | 1.5513 | 0 | 1 | 1.1951 | 1 | 7092.5956 | 1 | 1.6895 | 2437.5 | 219.4818 | 0 | 1.0609 | 0 | 0 | 0 | 220.5427 |  | 0.090044 | 1 | 1.8385 | 0 | 1 | 1.1951 | 0.25462 | 1 | 1.5513 | 0 | 1 | 1.1951 | 1 | 7092.5956 | 1 | 1.6895 | 2437.5 | 219.4818 | 0 | 1.0609 | 0 | 0 | 0 | 220.5427 |  | 0.090044 | 1 | 1.8385 | 0 | 1 | 1.1951 | 0.25462 | 1 | 1.5513 | 0 | 1 | 1 | 1 | 0 | 1 | 1.4233 | 0 | 0 | 0 | 0 | 0 | 0 | 0 | 0
[18 empty] | 1 | 3 | 2013 | 0.090044 | 1 | 1.8385 | 0 | 1 | 1.1951 | 0.25462 | 1 | 1.5513 | 0 | 1 | 1.1951 | 2750 | 247.6205 | 0 | 12.7309 | 0 | 260.3514 |  | 0.090044 | 1 | 1.8385 | 0 | 1 | 1.1951 | 0.25462 | 1 | 1.5513 | 0 | 1 | 1.1951 | 1 | 7092.5956 | 1 | 1.6895 | 2062.5 | 185.7154 | 0 | 1.0609 | 0 | 0 | 0 | 186.7763 |  | 0.090044 | 1 | 1.8385 | 0 | 1 | 1.1951 | 0.25462 | 1 | 1.5513 | 0 | 1 | 1.1951 | 1 | 7092.5956 | 1 | 1.6895 | 2062.5 | 185.7154 | 0 | 1.0609 | 0 | 0 | 0 | 186.7763 |  | 0.090044 | 1 | 1.8385 | 0 | 1 | 1.1951 | 0.25462 | 1 | 1.5513 | 0 | 1 | 1 | 1 | 0 | 1 | 1.4233 | 0 | 0 | 0 | 0 | 0 | 0 | 0 | 0
[18 empty] | 1 | 4 | 2013 | 0.090044 | 1 | 1.8385 | 0 | 1 | 1.1951 | 0.25462 | 1 | 1.5513 | 0 | 1 | 1.1951 | 2250 | 202.5986 | 0 | 12.7309 | 0 | 215.3295 |  | 0.090044 | 1 | 1.8385 | 0 | 1 | 1.1951 | 0.25462 | 1 | 1.5513 | 0 | 1 | 1.1951 | 1 | 7092.5956 | 1 | 1.6895 | 1687.5 | 151.9489 | 0 | 1.0609 | 0 | 0 | 0 | 153.0099 |  | 0.090044 | 1 | 1.8385 | 0 | 1 | 1.1951 | 0.25462 | 1 | 1.5513 | 0 | 1 | 1.1951 | 1 | 7092.5956 | 1 | 1.6895 | 1687.5 | 151.9489 | 0 | 1.0609 | 0 | 0 | 0 | 153.0099 |  | 0.090044 | 1 | 1.8385 | 0 | 1 | 1.1951 | 0.25462 | 1 | 1.5513 | 0 | 1 | 1 | 1 | 0 | 1 | 1.4233 | 0 | 0 | 0 | 0 | 0 | 0 | 0 | 0
[18 empty] | 1 | 5 | 2013 | 0.090044 | 1 | 1.8385 | 0 | 1 | 1.1951 | 0.25462 | 1 | 1.5513 | 0 | 1 | 1.1951 | 1750 | 157.5767 | 0 | 12.7309 | 0 | 170.3076 |  | 0.090044 | 1 | 1.8385 | 0 | 1 | 1.1951 | 0.25462 | 1 | 1.5513 | 0 | 1 | 1.1951 | 1 | 7092.5956 | 1 | 1.6895 | 1312.5 | 118.1825 | 0 | 1.0609 | 0 | 0 | 0 | 119.2434 |  | 0.090044 | 1 | 1.8385 | 0 | 1 | 1.1951 | 0.25462 | 1 | 1.5513 | 0 | 1 | 1.1951 | 1 | 7092.5956 | 1 | 1.6895 | 1312.5 | 118.1825 | 0 | 1.0609 | 0 | 0 | 0 | 119.2434 |  | 0.090044 | 1 | 1.8385 | 0 | 1 | 1.1951 | 0.25462 | 1 | 1.5513 | 0 | 1 | 1 | 1 | 0 | 1 | 1.4233 | 0 | 0 | 0 | 0 | 0 | 0 | 0 | 0
[18 empty] | 1 | 6 | 2013 | 0.090044 | 1 | 1.8385 | 0 | 1 | 1.1951 | 0.25462 | 1 | 1.5513 | 0 | 1 | 1.1951 | 1000 | 90.0438 | 0 | 12.7309 | 0 | 102.7747 |  | 0.090044 | 1 | 1.8385 | 0 | 1 | 1.1951 | 0.25462 | 1 | 1.5513 | 0 | 1 | 1.1951 | 1 | 7092.5956 | 1 | 1.6895 | 750 | 67.5329 | 0 | 1.0609 | 0 | 0 | 0 | 68.5938 |  | 0.090044 | 1 | 1.8385 | 0 | 1 | 1.1951 | 0.25462 | 1 | 1.5513 | 0 | 1 | 1.1951 | 1 | 7092.5956 | 1 | 1.6895 | 750 | 67.5329 | 0 | 1.0609 | 0 | 0 | 0 | 68.5938 |  | 0.090044 | 1 | 1.8385 | 0 | 1 | 1.1951 | 0.25462 | 1 | 1.5513 | 0 | 1 | 1 | 1 | 0 | 1 | 1.4233 | 0 | 0 | 0 | 0 | 0 | 0 | 0 | 0
[18 empty] | 1 | 7 | 2013 | 0.090044 | 1 | 1.8385 | 0 | 1 | 1.1951 | 0.25462 | 1 | 1.5513 | 0 | 1 | 1.1951 | 750 | 67.5329 | 0 | 12.7309 | 0 | 80.2638 |  | 0.090044 | 1 | 1.8385 | 0 | 1 | 1.1951 | 0.25462 | 1 | 1.5513 | 0 | 1 | 1.1951 | 1 | 7092.5956 | 1 | 1.6895 | 562.5 | 50.6496 | 0 | 1.0609 | 0 | 0 | 0 | 51.7106 |  | 0.090044 | 1 | 1.8385 | 0 | 1 | 1.1951 | 0.25462 | 1 | 1.5513 | 0 | 1 | 1.1951 | 1 | 7092.5956 | 1 | 1.6895 | 562.5 | 50.6496 | 0 | 1.0609 | 0 | 0 | 0 | 51.7106 |  | 0.090044 | 1 | 1.8385 | 0 | 1 | 1.1951 | 0.25462 | 1 | 1.5513 | 0 | 1 | 1 | 1 | 0 | 1 | 1.4233 | 0 | 0 | 0 | 0 | 0 | 0 | 0 | 0
[18 empty] | 1 | 8 | 2013 | 0.090044 | 1 | 1.8385 | 0 | 1 | 1.1951 | 0.25462 | 1 | 1.5513 | 0 | 1 | 1.1951 | 1000 | 90.0438 | 0 | 12.7309 | 0 | 102.7747 |  | 0.090044 | 1 | 1.8385 | 0 | 1 | 1.1951 | 0.25462 | 1 | 1.5513 | 0 | 1 | 1.1951 | 1 | 7092.5956 | 1 | 1.6895 | 750 | 67.5329 | 0 | 1.0609 | 0 | 0 | 0 | 68.5938 |  | 0.090044 | 1 | 1.8385 | 0 | 1 | 1.1951 | 0.25462 | 1 | 1.5513 | 0 | 1 | 1.1951 | 1 | 7092.5956 | 1 | 1.6895 | 750 | 67.5329 | 0 | 1.0609 | 0 | 0 | 0 | 68.5938 |  | 0.090044 | 1 | 1.8385 | 0 | 1 | 1.1951 | 0.25462 | 1 | 1.5513 | 0 | 1 | 1 | 1 | 0 | 1 | 1.4233 | 0 | 0 | 0 | 0 | 0 | 0 | 0 | 0
[18 empty] | 1 | 9 | 2013 | 0.090044 | 1 | 1.8385 | 0 | 1 | 1.1951 | 0.25462 | 1 | 1.5513 | 0 | 1 | 1.1951 | 1250 | 112.5548 | 0 | 12.7309 | 0 | 125.2857 |  | 0.090044 | 1 | 1.8385 | 0 | 1 | 1.1951 | 0.25462 | 1 | 1.5513 | 0 | 1 | 1.1951 | 1 | 7092.5956 | 1 | 1.6895 | 937.5 | 84.4161 | 0 | 1.0609 | 0 | 0 | 0 | 85.477 |  | 0.090044 | 1 | 1.8385 | 0 | 1 | 1.1951 | 0.25462 | 1 | 1.5513 | 0 | 1 | 1.1951 | 1 | 7092.5956 | 1 | 1.6895 | 937.5 | 84.4161 | 0 | 1.0609 | 0 | 0 | 0 | 85.477 |  | 0.090044 | 1 | 1.8385 | 0 | 1 | 1.1951 | 0.25462 | 1 | 1.5513 | 0 | 1 | 1 | 1 | 0 | 1 | 1.4233 | 0 | 0 | 0 | 0 | 0 | 0 | 0 | 0
[18 empty] | 1 | 10 | 2013 | 0.090044 | 1 | 1.8385 | 0 | 1 | 1.1951 | 0.25462 | 1 | 1.5513 | 0 | 1 | 1.1951 | 1750 | 157.5767 | 0 | 12.7309 | 0 | 170.3076 |  | 0.090044 | 1 | 1.8385 | 0 | 1 | 1.1951 | 0.25462 | 1 | 1.5513 | 0 | 1 | 1.1951 | 1 | 7092.5956 | 1 | 1.6895 | 1312.5 | 118.1825 | 0 | 1.0609 | 0 | 0 | 0 | 119.2434 |  | 0.090044 | 1 | 1.8385 | 0 | 1 | 1.1951 | 0.25462 | 1 | 1.5513 | 0 | 1 | 1.1951 | 1 | 7092.5956 | 1 | 1.6895 | 1312.5 | 118.1825 | 0 | 1.0609 | 0 | 0 | 0 | 119.2434 |  | 0.090044 | 1 | 1.8385 | 0 | 1 | 1.1951 | 0.25462 | 1 | 1.5513 | 0 | 1 | 1 | 1 | 0 | 1 | 1.4233 | 0 | 0 | 0 | 0 | 0 | 0 | 0 | 0
[18 empty] | 1 | 11 | 2013 | 0.090044 | 1 | 1.8385 | 0 | 1 | 1.1951 | 0.25462 | 1 | 1.5513 | 0 | 1 | 1.1951 | 2500 | 225.1096 | 0 | 12.7309 | 0 | 237.8405 |  | 0.090044 | 1 | 1.8385 | 0 | 1 | 1.1951 | 0.25462 | 1 | 1.5513 | 0 | 1 | 1.1951 | 1 | 7092.5956 | 1 | 1.6895 | 1875 | 168.8322 | 0 | 1.0609 | 0 | 0 | 0 | 169.8931 |  | 0.090044 | 1 | 1.8385 | 0 | 1 | 1.1951 | 0.25462 | 1 | 1.5513 | 0 | 1 | 1.1951 | 1 | 7092.5956 | 1 | 1.6895 | 1875 | 168.8322 | 0 | 1.0609 | 0 | 0 | 0 | 169.8931 |  | 0.090044 | 1 | 1.8385 | 0 | 1 | 1.1951 | 0.25462 | 1 | 1.5513 | 0 | 1 | 1 | 1 | 0 | 1 | 1.4233 | 0 | 0 | 0 | 0 | 0 | 0 | 0 | 0
[18 empty] | 1 | 12 | 2013 | 0.090044 | 1 | 1.8385 | 0 | 1 | 1.1951 | 0.25462 | 1 | 1.5513 | 0 | 1 | 1.1951 | 3250 | 292.6424 | 0 | 12.7309 | 0 | 305.3733 | 2403.8664 | 0.090044 | 1 | 1.8385 | 0 | 1 | 1.1951 | 0.25462 | 1 | 1.5513 | 0 | 1 | 1.1951 | 1 | 7092.5956 | 1 | 1.6895 | 2437.5 | 219.4818 | 0 | 1.0609 | 0 | 0 | 0 | 220.5427 | 1701.0526 | 0.090044 | 1 | 1.8385 | 0 | 1 | 1.1951 | 0.25462 | 1 | 1.5513 | 0 | 1 | 1.1951 | 1 | 7092.5956 | 1 | 1.6895 | 2437.5 | 219.4818 | 0 | 1.0609 | 0 | 0 | 0 | 220.5427 | 1701.0526 | 0.090044 | 1 | 1.8385 | 0 | 1 | 1.1951 | 0.25462 | 1 | 1.5513 | 0 | 1 | 1 | 1 | 0 | 1 | 1.4233 | 0 | 0 | 0 | 0 | 0 | 0 | 0 | 0 | 0
[18 empty] | 1 | 1 | 2014 | 0.096347 | 1.07 | 1.9672 | 0 | 1.02 | 1.219 | 0.26735 | 1.05 | 1.6289 | 0 | 1.02 | 1.219 | 3500 | 337.2141 | 0 | 13.3675 | 0 | 350.5816 |  | 0.096347 | 1.07 | 1.9672 | 0 | 1.02 | 1.219 | 0.26735 | 1.05 | 1.6289 | 0 | 1.02 | 1.219 | 1 | 7518.1513 | 1.06 | 1.7908 | 2625 | 252.9106 | 0 | 1.114 | 0 | 0 | 0 | 254.0245 |  | 0.096347 | 1.07 | 1.9672 | 0 | 1.02 | 1.219 | 0.26735 | 1.05 | 1.6289 | 0 | 1.02 | 1.219 | 1 | 7518.1513 | 1.06 | 1.7908 | 2625 | 252.9106 | 0 | 1.114 | 0 | 0 | 0 | 254.0245 |  | 0.096347 | 1.07 | 1.9672 | 0 | 1.02 | 1.219 | 0.26735 | 1.05 | 1.6289 | 0 | 1 | 1 | 1 | 0 | 1.04 | 1.4802 | 0 | 0 | 0 | 0 | 0 | 0 | 0 | 0
[18 empty] | 1 | 2 | 2014 | 0.096347 | 1 | 1.9672 | 0 | 1 | 1.219 | 0.26735 | 1 | 1.6289 | 0 | 1 | 1.219 | 3250 | 313.1274 | 0 | 13.3675 | 0 | 326.4948 |  | 0.096347 | 1 | 1.9672 | 0 | 1 | 1.219 | 0.26735 | 1 | 1.6289 | 0 | 1 | 1.219 | 1 | 7518.1513 | 1 | 1.7908 | 2437.5 | 234.8455 | 0 | 1.114 | 0 | 0 | 0 | 235.9595 |  | 0.096347 | 1 | 1.9672 | 0 | 1 | 1.219 | 0.26735 | 1 | 1.6289 | 0 | 1 | 1.219 | 1 | 7518.1513 | 1 | 1.7908 | 2437.5 | 234.8455 | 0 | 1.114 | 0 | 0 | 0 | 235.9595 |  | 0.096347 | 1 | 1.9672 | 0 | 1 | 1.219 | 0.26735 | 1 | 1.6289 | 0 | 1 | 1 | 1 | 0 | 1 | 1.4802 | 0 | 0 | 0 | 0 | 0 | 0 | 0 | 0
[18 empty] | 1 | 3 | 2014 | 0.096347 | 1 | 1.9672 | 0 | 1 | 1.219 | 0.26735 | 1 | 1.6289 | 0 | 1 | 1.219 | 2750 | 264.9539 | 0 | 13.3675 | 0 | 278.3214 |  | 0.096347 | 1 | 1.9672 | 0 | 1 | 1.219 | 0.26735 | 1 | 1.6289 | 0 | 1 | 1.219 | 1 | 7518.1513 | 1 | 1.7908 | 2062.5 | 198.7155 | 0 | 1.114 | 0 | 0 | 0 | 199.8294 |  | 0.096347 | 1 | 1.9672 | 0 | 1 | 1.219 | 0.26735 | 1 | 1.6289 | 0 | 1 | 1.219 | 1 | 7518.1513 | 1 | 1.7908 | 2062.5 | 198.7155 | 0 | 1.114 | 0 | 0 | 0 | 199.8294 |  | 0.096347 | 1 | 1.9672 | 0 | 1 | 1.219 | 0.26735 | 1 | 1.6289 | 0 | 1 | 1 | 1 | 0 | 1 | 1.4802 | 0 | 0 | 0 | 0 | 0 | 0 | 0 | 0
[18 empty] | 1 | 4 | 2014 | 0.096347 | 1 | 1.9672 | 0 | 1 | 1.219 | 0.26735 | 1 | 1.6289 | 0 | 1 | 1.219 | 2250 | 216.7805 | 0 | 13.3675 | 0 | 230.148 |  | 0.096347 | 1 | 1.9672 | 0 | 1 | 1.219 | 0.26735 | 1 | 1.6289 | 0 | 1 | 1.219 | 1 | 7518.1513 | 1 | 1.7908 | 1687.5 | 162.5854 | 0 | 1.114 | 0 | 0 | 0 | 163.6993 |  | 0.096347 | 1 | 1.9672 | 0 | 1 | 1.219 | 0.26735 | 1 | 1.6289 | 0 | 1 | 1.219 | 1 | 7518.1513 | 1 | 1.7908 | 1687.5 | 162.5854 | 0 | 1.114 | 0 | 0 | 0 | 163.6993 |  | 0.096347 | 1 | 1.9672 | 0 | 1 | 1.219 | 0.26735 | 1 | 1.6289 | 0 | 1 | 1 | 1 | 0 | 1 | 1.4802 | 0 | 0 | 0 | 0 | 0 | 0 | 0 | 0
[18 empty] | 1 | 5 | 2014 | 0.096347 | 1 | 1.9672 | 0 | 1 | 1.219 | 0.26735 | 1 | 1.6289 | 0 | 1 | 1.219 | 1750 | 168.6071 | 0 | 13.3675 | 0 | 181.9745 |  | 0.096347 | 1 | 1.9672 | 0 | 1 | 1.219 | 0.26735 | 1 | 1.6289 | 0 | 1 | 1.219 | 1 | 7518.1513 | 1 | 1.7908 | 1312.5 | 126.4553 | 0 | 1.114 | 0 | 0 | 0 | 127.5692 |  | 0.096347 | 1 | 1.9672 | 0 | 1 | 1.219 | 0.26735 | 1 | 1.6289 | 0 | 1 | 1.219 | 1 | 7518.1513 | 1 | 1.7908 | 1312.5 | 126.4553 | 0 | 1.114 | 0 | 0 | 0 | 127.5692 |  | 0.096347 | 1 | 1.9672 | 0 | 1 | 1.219 | 0.26735 | 1 | 1.6289 | 0 | 1 | 1 | 1 | 0 | 1 | 1.4802 | 0 | 0 | 0 | 0 | 0 | 0 | 0 | 0
[18 empty] | 1 | 6 | 2014 | 0.096347 | 1 | 1.9672 | 0 | 1 | 1.219 | 0.26735 | 1 | 1.6289 | 0 | 1 | 1.219 | 1000 | 96.3469 | 0 | 13.3675 | 0 | 109.7143 |  | 0.096347 | 1 | 1.9672 | 0 | 1 | 1.219 | 0.26735 | 1 | 1.6289 | 0 | 1 | 1.219 | 1 | 7518.1513 | 1 | 1.7908 | 750 | 72.2602 | 0 | 1.114 | 0 | 0 | 0 | 73.3741 |  | 0.096347 | 1 | 1.9672 | 0 | 1 | 1.219 | 0.26735 | 1 | 1.6289 | 0 | 1 | 1.219 | 1 | 7518.1513 | 1 | 1.7908 | 750 | 72.2602 | 0 | 1.114 | 0 | 0 | 0 | 73.3741 |  | 0.096347 | 1 | 1.9672 | 0 | 1 | 1.219 | 0.26735 | 1 | 1.6289 | 0 | 1 | 1 | 1 | 0 | 1 | 1.4802 | 0 | 0 | 0 | 0 | 0 | 0 | 0 | 0
[18 empty] | 1 | 7 | 2014 | 0.096347 | 1 | 1.9672 | 0 | 1 | 1.219 | 0.26735 | 1 | 1.6289 | 0 | 1 | 1.219 | 750 | 72.2602 | 0 | 13.3675 | 0 | 85.6276 |  | 0.096347 | 1 | 1.9672 | 0 | 1 | 1.219 | 0.26735 | 1 | 1.6289 | 0 | 1 | 1.219 | 1 | 7518.1513 | 1 | 1.7908 | 562.5 | 54.1951 | 0 | 1.114 | 0 | 0 | 0 | 55.3091 |  | 0.096347 | 1 | 1.9672 | 0 | 1 | 1.219 | 0.26735 | 1 | 1.6289 | 0 | 1 | 1.219 | 1 | 7518.1513 | 1 | 1.7908 | 562.5 | 54.1951 | 0 | 1.114 | 0 | 0 | 0 | 55.3091 |  | 0.096347 | 1 | 1.9672 | 0 | 1 | 1.219 | 0.26735 | 1 | 1.6289 | 0 | 1 | 1 | 1 | 0 | 1 | 1.4802 | 0 | 0 | 0 | 0 | 0 | 0 | 0 | 0
[18 empty] | 1 | 8 | 2014 | 0.096347 | 1 | 1.9672 | 0 | 1 | 1.219 | 0.26735 | 1 | 1.6289 | 0 | 1 | 1.219 | 1000 | 96.3469 | 0 | 13.3675 | 0 | 109.7143 |  | 0.096347 | 1 | 1.9672 | 0 | 1 | 1.219 | 0.26735 | 1 | 1.6289 | 0 | 1 | 1.219 | 1 | 7518.1513 | 1 | 1.7908 | 750 | 72.2602 | 0 | 1.114 | 0 | 0 | 0 | 73.3741 |  | 0.096347 | 1 | 1.9672 | 0 | 1 | 1.219 | 0.26735 | 1 | 1.6289 | 0 | 1 | 1.219 | 1 | 7518.1513 | 1 | 1.7908 | 750 | 72.2602 | 0 | 1.114 | 0 | 0 | 0 | 73.3741 |  | 0.096347 | 1 | 1.9672 | 0 | 1 | 1.219 | 0.26735 | 1 | 1.6289 | 0 | 1 | 1 | 1 | 0 | 1 | 1.4802 | 0 | 0 | 0 | 0 | 0 | 0 | 0 | 0
[18 empty] | 1 | 9 | 2014 | 0.096347 | 1 | 1.9672 | 0 | 1 | 1.219 | 0.26735 | 1 | 1.6289 | 0 | 1 | 1.219 | 1250 | 120.4336 | 0 | 13.3675 | 0 | 133.8011 |  | 0.096347 | 1 | 1.9672 | 0 | 1 | 1.219 | 0.26735 | 1 | 1.6289 | 0 | 1 | 1.219 | 1 | 7518.1513 | 1 | 1.7908 | 937.5 | 90.3252 | 0 | 1.114 | 0 | 0 | 0 | 91.4392 |  | 0.096347 | 1 | 1.9672 | 0 | 1 | 1.219 | 0.26735 | 1 | 1.6289 | 0 | 1 | 1.219 | 1 | 7518.1513 | 1 | 1.7908 | 937.5 | 90.3252 | 0 | 1.114 | 0 | 0 | 0 | 91.4392 |  | 0.096347 | 1 | 1.9672 | 0 | 1 | 1.219 | 0.26735 | 1 | 1.6289 | 0 | 1 | 1 | 1 | 0 | 1 | 1.4802 | 0 | 0 | 0 | 0 | 0 | 0 | 0 | 0
[18 empty] | 1 | 10 | 2014 | 0.096347 | 1 | 1.9672 | 0 | 1 | 1.219 | 0.26735 | 1 | 1.6289 | 0 | 1 | 1.219 | 1750 | 168.6071 | 0 | 13.3675 | 0 | 181.9745 |  | 0.096347 | 1 | 1.9672 | 0 | 1 | 1.219 | 0.26735 | 1 | 1.6289 | 0 | 1 | 1.219 | 1 | 7518.1513 | 1 | 1.7908 | 1312.5 | 126.4553 | 0 | 1.114 | 0 | 0 | 0 | 127.5692 |  | 0.096347 | 1 | 1.9672 | 0 | 1 | 1.219 | 0.26735 | 1 | 1.6289 | 0 | 1 | 1.219 | 1 | 7518.1513 | 1 | 1.7908 | 1312.5 | 126.4553 | 0 | 1.114 | 0 | 0 | 0 | 127.5692 |  | 0.096347 | 1 | 1.9672 | 0 | 1 | 1.219 | 0.26735 | 1 | 1.6289 | 0 | 1 | 1 | 1 | 0 | 1 | 1.4802 | 0 | 0 | 0 | 0 | 0 | 0 | 0 | 0
[18 empty] | 1 | 11 | 2014 | 0.096347 | 1 | 1.9672 | 0 | 1 | 1.219 | 0.26735 | 1 | 1.6289 | 0 | 1 | 1.219 | 2500 | 240.8672 | 0 | 13.3675 | 0 | 254.2347 |  | 0.096347 | 1 | 1.9672 | 0 | 1 | 1.219 | 0.26735 | 1 | 1.6289 | 0 | 1 | 1.219 | 1 | 7518.1513 | 1 | 1.7908 | 1875 | 180.6504 | 0 | 1.114 | 0 | 0 | 0 | 181.7644 |  | 0.096347 | 1 | 1.9672 | 0 | 1 | 1.219 | 0.26735 | 1 | 1.6289 | 0 | 1 | 1.219 | 1 | 7518.1513 | 1 | 1.7908 | 1875 | 180.6504 | 0 | 1.114 | 0 | 0 | 0 | 181.7644 |  | 0.096347 | 1 | 1.9672 | 0 | 1 | 1.219 | 0.26735 | 1 | 1.6289 | 0 | 1 | 1 | 1 | 0 | 1 | 1.4802 | 0 | 0 | 0 | 0 | 0 | 0 | 0 | 0
[18 empty] | 1 | 12 | 2014 | 0.096347 | 1 | 1.9672 | 0 | 1 | 1.219 | 0.26735 | 1 | 1.6289 | 0 | 1 | 1.219 | 3250 | 313.1274 | 0 | 13.3675 | 0 | 326.4948 | 2569.0817 | 0.096347 | 1 | 1.9672 | 0 | 1 | 1.219 | 0.26735 | 1 | 1.6289 | 0 | 1 | 1.219 | 1 | 7518.1513 | 1 | 1.7908 | 2437.5 | 234.8455 | 0 | 1.114 | 0 | 0 | 0 | 235.9595 | 1819.8716 | 0.096347 | 1 | 1.9672 | 0 | 1 | 1.219 | 0.26735 | 1 | 1.6289 | 0 | 1 | 1.219 | 1 | 7518.1513 | 1 | 1.7908 | 2437.5 | 234.8455 | 0 | 1.114 | 0 | 0 | 0 | 235.9595 | 1819.8716 | 0.096347 | 1 | 1.9672 | 0 | 1 | 1.219 | 0.26735 | 1 | 1.6289 | 0 | 1 | 1 | 1 | 0 | 1 | 1.4802 | 0 | 0 | 0 | 0 | 0 | 0 | 0 | 0 | 0
[18 empty] | 1 | 1 | 2015 | 0.10309 | 1.07 | 2.1049 | 0 | 1.02 | 1.2434 | 0.28072 | 1.05 | 1.7103 | 0 | 1.02 | 1.2434 | 3500 | 360.8191 | 0 | 14.0358 | 0 | 374.8549 |  | 0.10309 | 1.07 | 2.1049 | 0 | 1.02 | 1.2434 | 0.28072 | 1.05 | 1.7103 | 0 | 1.02 | 1.2434 | 1 | 7969.2404 | 1.06 | 1.8983 | 2625 | 270.6143 | 0 | 1.1697 | 0 | 0 | 0 | 271.784 |  | 0.10309 | 1.07 | 2.1049 | 0 | 1.02 | 1.2434 | 0.28072 | 1.05 | 1.7103 | 0 | 1.02 | 1.2434 | 1 | 7969.2404 | 1.06 | 1.8983 | 2625 | 270.6143 | 0 | 1.1697 | 0 | 0 | 0 | 271.784 |  | 0.10309 | 1.07 | 2.1049 | 0 | 1.02 | 1.2434 | 0.28072 | 1.05 | 1.7103 | 0 | 1 | 1 | 1 | 0 | 1.04 | 1.5395 | 0 | 0 | 0 | 0 | 0 | 0 | 0 | 0
[18 empty] | 1 | 2 | 2015 | 0.10309 | 1 | 2.1049 | 0 | 1 | 1.2434 | 0.28072 | 1 | 1.7103 | 0 | 1 | 1.2434 | 3250 | 335.0463 | 0 | 14.0358 | 0 | 349.0821 |  | 0.10309 | 1 | 2.1049 | 0 | 1 | 1.2434 | 0.28072 | 1 | 1.7103 | 0 | 1 | 1.2434 | 1 | 7969.2404 | 1 | 1.8983 | 2437.5 | 251.2847 | 0 | 1.1697 | 0 | 0 | 0 | 252.4544 |  | 0.10309 | 1 | 2.1049 | 0 | 1 | 1.2434 | 0.28072 | 1 | 1.7103 | 0 | 1 | 1.2434 | 1 | 7969.2404 | 1 | 1.8983 | 2437.5 | 251.2847 | 0 | 1.1697 | 0 | 0 | 0 | 252.4544 |  | 0.10309 | 1 | 2.1049 | 0 | 1 | 1.2434 | 0.28072 | 1 | 1.7103 | 0 | 1 | 1 | 1 | 0 | 1 | 1.5395 | 0 | 0 | 0 | 0 | 0 | 0 | 0 | 0
[18 empty] | 1 | 3 | 2015 | 0.10309 | 1 | 2.1049 | 0 | 1 | 1.2434 | 0.28072 | 1 | 1.7103 | 0 | 1 | 1.2434 | 2750 | 283.5007 | 0 | 14.0358 | 0 | 297.5365 |  | 0.10309 | 1 | 2.1049 | 0 | 1 | 1.2434 | 0.28072 | 1 | 1.7103 | 0 | 1 | 1.2434 | 1 | 7969.2404 | 1 | 1.8983 | 2062.5 | 212.6255 | 0 | 1.1697 | 0 | 0 | 0 | 213.7952 |  | 0.10309 | 1 | 2.1049 | 0 | 1 | 1.2434 | 0.28072 | 1 | 1.7103 | 0 | 1 | 1.2434 | 1 | 7969.2404 | 1 | 1.8983 | 2062.5 | 212.6255 | 0 | 1.1697 | 0 | 0 | 0 | 213.7952 |  | 0.10309 | 1 | 2.1049 | 0 | 1 | 1.2434 | 0.28072 | 1 | 1.7103 | 0 | 1 | 1 | 1 | 0 | 1 | 1.5395 | 0 | 0 | 0 | 0 | 0 | 0 | 0 | 0
[18 empty] | 1 | 4 | 2015 | 0.10309 | 1 | 2.1049 | 0 | 1 | 1.2434 | 0.28072 | 1 | 1.7103 | 0 | 1 | 1.2434 | 2250 | 231.9551 | 0 | 14.0358 | 0 | 245.991 |  | 0.10309 | 1 | 2.1049 | 0 | 1 | 1.2434 | 0.28072 | 1 | 1.7103 | 0 | 1 | 1.2434 | 1 | 7969.2404 | 1 | 1.8983 | 1687.5 | 173.9664 | 0 | 1.1697 | 0 | 0 | 0 | 175.136 |  | 0.10309 | 1 | 2.1049 | 0 | 1 | 1.2434 | 0.28072 | 1 | 1.7103 | 0 | 1 | 1.2434 | 1 | 7969.2404 | 1 | 1.8983 | 1687.5 | 173.9664 | 0 | 1.1697 | 0 | 0 | 0 | 175.136 |  | 0.10309 | 1 | 2.1049 | 0 | 1 | 1.2434 | 0.28072 | 1 | 1.7103 | 0 | 1 | 1 | 1 | 0 | 1 | 1.5395 | 0 | 0 | 0 | 0 | 0 | 0 | 0 | 0
[18 empty] | 1 | 5 | 2015 | 0.10309 | 1 | 2.1049 | 0 | 1 | 1.2434 | 0.28072 | 1 | 1.7103 | 0 | 1 | 1.2434 | 1750 | 180.4095 | 0 | 14.0358 | 0 | 194.4454 |  | 0.10309 | 1 | 2.1049 | 0 | 1 | 1.2434 | 0.28072 | 1 | 1.7103 | 0 | 1 | 1.2434 | 1 | 7969.2404 | 1 | 1.8983 | 1312.5 | 135.3072 | 0 | 1.1697 | 0 | 0 | 0 | 136.4768 |  | 0.10309 | 1 | 2.1049 | 0 | 1 | 1.2434 | 0.28072 | 1 | 1.7103 | 0 | 1 | 1.2434 | 1 | 7969.2404 | 1 | 1.8983 | 1312.5 | 135.3072 | 0 | 1.1697 | 0 | 0 | 0 | 136.4768 |  | 0.10309 | 1 | 2.1049 | 0 | 1 | 1.2434 | 0.28072 | 1 | 1.7103 | 0 | 1 | 1 | 1 | 0 | 1 | 1.5395 | 0 | 0 | 0 | 0 | 0 | 0 | 0 | 0
[18 empty] | 1 | 6 | 2015 | 0.10309 | 1 | 2.1049 | 0 | 1 | 1.2434 | 0.28072 | 1 | 1.7103 | 0 | 1 | 1.2434 | 1000 | 103.0912 | 0 | 14.0358 | 0 | 117.127 |  | 0.10309 | 1 | 2.1049 | 0 | 1 | 1.2434 | 0.28072 | 1 | 1.7103 | 0 | 1 | 1.2434 | 1 | 7969.2404 | 1 | 1.8983 | 750 | 77.3184 | 0 | 1.1697 | 0 | 0 | 0 | 78.488 |  | 0.10309 | 1 | 2.1049 | 0 | 1 | 1.2434 | 0.28072 | 1 | 1.7103 | 0 | 1 | 1.2434 | 1 | 7969.2404 | 1 | 1.8983 | 750 | 77.3184 | 0 | 1.1697 | 0 | 0 | 0 | 78.488 |  | 0.10309 | 1 | 2.1049 | 0 | 1 | 1.2434 | 0.28072 | 1 | 1.7103 | 0 | 1 | 1 | 1 | 0 | 1 | 1.5395 | 0 | 0 | 0 | 0 | 0 | 0 | 0 | 0
[18 empty] | 1 | 7 | 2015 | 0.10309 | 1 | 2.1049 | 0 | 1 | 1.2434 | 0.28072 | 1 | 1.7103 | 0 | 1 | 1.2434 | 750 | 77.3184 | 0 | 14.0358 | 0 | 91.3542 |  | 0.10309 | 1 | 2.1049 | 0 | 1 | 1.2434 | 0.28072 | 1 | 1.7103 | 0 | 1 | 1.2434 | 1 | 7969.2404 | 1 | 1.8983 | 562.5 | 57.9888 | 0 | 1.1697 | 0 | 0 | 0 | 59.1584 |  | 0.10309 | 1 | 2.1049 | 0 | 1 | 1.2434 | 0.28072 | 1 | 1.7103 | 0 | 1 | 1.2434 | 1 | 7969.2404 | 1 | 1.8983 | 562.5 | 57.9888 | 0 | 1.1697 | 0 | 0 | 0 | 59.1584 |  | 0.10309 | 1 | 2.1049 | 0 | 1 | 1.2434 | 0.28072 | 1 | 1.7103 | 0 | 1 | 1 | 1 | 0 | 1 | 1.5395 | 0 | 0 | 0 | 0 | 0 | 0 | 0 | 0
[18 empty] | 1 | 8 | 2015 | 0.10309 | 1 | 2.1049 | 0 | 1 | 1.2434 | 0.28072 | 1 | 1.7103 | 0 | 1 | 1.2434 | 1000 | 103.0912 | 0 | 14.0358 | 0 | 117.127 |  | 0.10309 | 1 | 2.1049 | 0 | 1 | 1.2434 | 0.28072 | 1 | 1.7103 | 0 | 1 | 1.2434 | 1 | 7969.2404 | 1 | 1.8983 | 750 | 77.3184 | 0 | 1.1697 | 0 | 0 | 0 | 78.488 |  | 0.10309 | 1 | 2.1049 | 0 | 1 | 1.2434 | 0.28072 | 1 | 1.7103 | 0 | 1 | 1.2434 | 1 | 7969.2404 | 1 | 1.8983 | 750 | 77.3184 | 0 | 1.1697 | 0 | 0 | 0 | 78.488 |  | 0.10309 | 1 | 2.1049 | 0 | 1 | 1.2434 | 0.28072 | 1 | 1.7103 | 0 | 1 | 1 | 1 | 0 | 1 | 1.5395 | 0 | 0 | 0 | 0 | 0 | 0 | 0 | 0
[18 empty] | 1 | 9 | 2015 | 0.10309 | 1 | 2.1049 | 0 | 1 | 1.2434 | 0.28072 | 1 | 1.7103 | 0 | 1 | 1.2434 | 1250 | 128.864 | 0 | 14.0358 | 0 | 142.8998 |  | 0.10309 | 1 | 2.1049 | 0 | 1 | 1.2434 | 0.28072 | 1 | 1.7103 | 0 | 1 | 1.2434 | 1 | 7969.2404 | 1 | 1.8983 | 937.5 | 96.648 | 0 | 1.1697 | 0 | 0 | 0 | 97.8176 |  | 0.10309 | 1 | 2.1049 | 0 | 1 | 1.2434 | 0.28072 | 1 | 1.7103 | 0 | 1 | 1.2434 | 1 | 7969.2404 | 1 | 1.8983 | 937.5 | 96.648 | 0 | 1.1697 | 0 | 0 | 0 | 97.8176 |  | 0.10309 | 1 | 2.1049 | 0 | 1 | 1.2434 | 0.28072 | 1 | 1.7103 | 0 | 1 | 1 | 1 | 0 | 1 | 1.5395 | 0 | 0 | 0 | 0 | 0 | 0 | 0 | 0
[18 empty] | 1 | 10 | 2015 | 0.10309 | 1 | 2.1049 | 0 | 1 | 1.2434 | 0.28072 | 1 | 1.7103 | 0 | 1 | 1.2434 | 1750 | 180.4095 | 0 | 14.0358 | 0 | 194.4454 |  | 0.10309 | 1 | 2.1049 | 0 | 1 | 1.2434 | 0.28072 | 1 | 1.7103 | 0 | 1 | 1.2434 | 1 | 7969.2404 | 1 | 1.8983 | 1312.5 | 135.3072 | 0 | 1.1697 | 0 | 0 | 0 | 136.4768 |  | 0.10309 | 1 | 2.1049 | 0 | 1 | 1.2434 | 0.28072 | 1 | 1.7103 | 0 | 1 | 1.2434 | 1 | 7969.2404 | 1 | 1.8983 | 1312.5 | 135.3072 | 0 | 1.1697 | 0 | 0 | 0 | 136.4768 |  | 0.10309 | 1 | 2.1049 | 0 | 1 | 1.2434 | 0.28072 | 1 | 1.7103 | 0 | 1 | 1 | 1 | 0 | 1 | 1.5395 | 0 | 0 | 0 | 0 | 0 | 0 | 0 | 0
[18 empty] | 1 | 11 | 2015 | 0.10309 | 1 | 2.1049 | 0 | 1 | 1.2434 | 0.28072 | 1 | 1.7103 | 0 | 1 | 1.2434 | 2500 | 257.7279 | 0 | 14.0358 | 0 | 271.7638 |  | 0.10309 | 1 | 2.1049 | 0 | 1 | 1.2434 | 0.28072 | 1 | 1.7103 | 0 | 1 | 1.2434 | 1 | 7969.2404 | 1 | 1.8983 | 1875 | 193.2959 | 0 | 1.1697 | 0 | 0 | 0 | 194.4656 |  | 0.10309 | 1 | 2.1049 | 0 | 1 | 1.2434 | 0.28072 | 1 | 1.7103 | 0 | 1 | 1.2434 | 1 | 7969.2404 | 1 | 1.8983 | 1875 | 193.2959 | 0 | 1.1697 | 0 | 0 | 0 | 194.4656 |  | 0.10309 | 1 | 2.1049 | 0 | 1 | 1.2434 | 0.28072 | 1 | 1.7103 | 0 | 1 | 1 | 1 | 0 | 1 | 1.5395 | 0 | 0 | 0 | 0 | 0 | 0 | 0 | 0
[18 empty] | 1 | 12 | 2015 | 0.10309 | 1 | 2.1049 | 0 | 1 | 1.2434 | 0.28072 | 1 | 1.7103 | 0 | 1 | 1.2434 | 3250 | 335.0463 | 0 | 14.0358 | 0 | 349.0821 | 2745.7092 | 0.10309 | 1 | 2.1049 | 0 | 1 | 1.2434 | 0.28072 | 1 | 1.7103 | 0 | 1 | 1.2434 | 1 | 7969.2404 | 1 | 1.8983 | 2437.5 | 251.2847 | 0 | 1.1697 | 0 | 0 | 0 | 252.4544 | 1946.9953 | 0.10309 | 1 | 2.1049 | 0 | 1 | 1.2434 | 0.28072 | 1 | 1.7103 | 0 | 1 | 1.2434 | 1 | 7969.2404 | 1 | 1.8983 | 2437.5 | 251.2847 | 0 | 1.1697 | 0 | 0 | 0 | 252.4544 | 1946.9953 | 0.10309 | 1 | 2.1049 | 0 | 1 | 1.2434 | 0.28072 | 1 | 1.7103 | 0 | 1 | 1 | 1 | 0 | 1 | 1.5395 | 0 | 0 | 0 | 0 | 0 | 0 | 0 | 0 | 0
[18 empty] | 1 | 1 | 2016 | 0.11031 | 1.07 | 2.2522 | 0 | 1.02 | 1.2682 | 0.29475 | 1.05 | 1.7959 | 0 | 1.02 | 1.2682 | 3500 | 386.0764 | 0 | 14.7376 | 0 | 400.8141 |  | 0.11031 | 1.07 | 2.2522 | 0 | 1.02 | 1.2682 | 0.29475 | 1.05 | 1.7959 | 0 | 1.02 | 1.2682 | 1 | 8447.3948 | 1.06 | 2.0122 | 2625 | 289.5573 | 0 | 1.2281 | 0 | 0 | 0 | 290.7855 |  | 0.11031 | 1.07 | 2.2522 | 0 | 1.02 | 1.2682 | 0.29475 | 1.05 | 1.7959 | 0 | 1.02 | 1.2682 | 1 | 8447.3948 | 1.06 | 2.0122 | 2625 | 289.5573 | 0 | 1.2281 | 0 | 0 | 0 | 290.7855 |  | 0.11031 | 1.07 | 2.2522 | 0 | 1.02 | 1.2682 | 0.29475 | 1.05 | 1.7959 | 0 | 1 | 1 | 1 | 0 | 1.04 | 1.601 | 0 | 0 | 0 | 0 | 0 | 0 | 0 | 0
[18 empty] | 1 | 2 | 2016 | 0.11031 | 1 | 2.2522 | 0 | 1 | 1.2682 | 0.29475 | 1 | 1.7959 | 0 | 1 | 1.2682 | 3250 | 358.4995 | 0 | 14.7376 | 0 | 373.2372 |  | 0.11031 | 1 | 2.2522 | 0 | 1 | 1.2682 | 0.29475 | 1 | 1.7959 | 0 | 1 | 1.2682 | 1 | 8447.3948 | 1 | 2.0122 | 2437.5 | 268.8747 | 0 | 1.2281 | 0 | 0 | 0 | 270.1028 |  | 0.11031 | 1 | 2.2522 | 0 | 1 | 1.2682 | 0.29475 | 1 | 1.7959 | 0 | 1 | 1.2682 | 1 | 8447.3948 | 1 | 2.0122 | 2437.5 | 268.8747 | 0 | 1.2281 | 0 | 0 | 0 | 270.1028 |  | 0.11031 | 1 | 2.2522 | 0 | 1 | 1.2682 | 0.29475 | 1 | 1.7959 | 0 | 1 | 1 | 1 | 0 | 1 | 1.601 | 0 | 0 | 0 | 0 | 0 | 0 | 0 | 0
[18 empty] | 1 | 3 | 2016 | 0.11031 | 1 | 2.2522 | 0 | 1 | 1.2682 | 0.29475 | 1 | 1.7959 | 0 | 1 | 1.2682 | 2750 | 303.3458 | 0 | 14.7376 | 0 | 318.0834 |  | 0.11031 | 1 | 2.2522 | 0 | 1 | 1.2682 | 0.29475 | 1 | 1.7959 | 0 | 1 | 1.2682 | 1 | 8447.3948 | 1 | 2.0122 | 2062.5 | 227.5093 | 0 | 1.2281 | 0 | 0 | 0 | 228.7375 |  | 0.11031 | 1 | 2.2522 | 0 | 1 | 1.2682 | 0.29475 | 1 | 1.7959 | 0 | 1 | 1.2682 | 1 | 8447.3948 | 1 | 2.0122 | 2062.5 | 227.5093 | 0 | 1.2281 | 0 | 0 | 0 | 228.7375 |  | 0.11031 | 1 | 2.2522 | 0 | 1 | 1.2682 | 0.29475 | 1 | 1.7959 | 0 | 1 | 1 | 1 | 0 | 1 | 1.601 | 0 | 0 | 0 | 0 | 0 | 0 | 0 | 0
[18 empty] | 1 | 4 | 2016 | 0.11031 | 1 | 2.2522 | 0 | 1 | 1.2682 | 0.29475 | 1 | 1.7959 | 0 | 1 | 1.2682 | 2250 | 248.192 | 0 | 14.7376 | 0 | 262.9296 |  | 0.11031 | 1 | 2.2522 | 0 | 1 | 1.2682 | 0.29475 | 1 | 1.7959 | 0 | 1 | 1.2682 | 1 | 8447.3948 | 1 | 2.0122 | 1687.5 | 186.144 | 0 | 1.2281 | 0 | 0 | 0 | 187.3721 |  | 0.11031 | 1 | 2.2522 | 0 | 1 | 1.2682 | 0.29475 | 1 | 1.7959 | 0 | 1 | 1.2682 | 1 | 8447.3948 | 1 | 2.0122 | 1687.5 | 186.144 | 0 | 1.2281 | 0 | 0 | 0 | 187.3721 |  | 0.11031 | 1 | 2.2522 | 0 | 1 | 1.2682 | 0.29475 | 1 | 1.7959 | 0 | 1 | 1 | 1 | 0 | 1 | 1.601 | 0 | 0 | 0 | 0 | 0 | 0 | 0 | 0
[18 empty] | 1 | 5 | 2016 | 0.11031 | 1 | 2.2522 | 0 | 1 | 1.2682 | 0.29475 | 1 | 1.7959 | 0 | 1 | 1.2682 | 1750 | 193.0382 | 0 | 14.7376 | 0 | 207.7758 |  | 0.11031 | 1 | 2.2522 | 0 | 1 | 1.2682 | 0.29475 | 1 | 1.7959 | 0 | 1 | 1.2682 | 1 | 8447.3948 | 1 | 2.0122 | 1312.5 | 144.7787 | 0 | 1.2281 | 0 | 0 | 0 | 146.0068 |  | 0.11031 | 1 | 2.2522 | 0 | 1 | 1.2682 | 0.29475 | 1 | 1.7959 | 0 | 1 | 1.2682 | 1 | 8447.3948 | 1 | 2.0122 | 1312.5 | 144.7787 | 0 | 1.2281 | 0 | 0 | 0 | 146.0068 |  | 0.11031 | 1 | 2.2522 | 0 | 1 | 1.2682 | 0.29475 | 1 | 1.7959 | 0 | 1 | 1 | 1 | 0 | 1 | 1.601 | 0 | 0 | 0 | 0 | 0 | 0 | 0 | 0
[18 empty] | 1 | 6 | 2016 | 0.11031 | 1 | 2.2522 | 0 | 1 | 1.2682 | 0.29475 | 1 | 1.7959 | 0 | 1 | 1.2682 | 1000 | 110.3076 | 0 | 14.7376 | 0 | 125.0452 |  | 0.11031 | 1 | 2.2522 | 0 | 1 | 1.2682 | 0.29475 | 1 | 1.7959 | 0 | 1 | 1.2682 | 1 | 8447.3948 | 1 | 2.0122 | 750 | 82.7307 | 0 | 1.2281 | 0 | 0 | 0 | 83.9588 |  | 0.11031 | 1 | 2.2522 | 0 | 1 | 1.2682 | 0.29475 | 1 | 1.7959 | 0 | 1 | 1.2682 | 1 | 8447.3948 | 1 | 2.0122 | 750 | 82.7307 | 0 | 1.2281 | 0 | 0 | 0 | 83.9588 |  | 0.11031 | 1 | 2.2522 | 0 | 1 | 1.2682 | 0.29475 | 1 | 1.7959 | 0 | 1 | 1 | 1 | 0 | 1 | 1.601 | 0 | 0 | 0 | 0 | 0 | 0 | 0 | 0
[18 empty] | 1 | 7 | 2016 | 0.11031 | 1 | 2.2522 | 0 | 1 | 1.2682 | 0.29475 | 1 | 1.7959 | 0 | 1 | 1.2682 | 750 | 82.7307 | 0 | 14.7376 | 0 | 97.4683 |  | 0.11031 | 1 | 2.2522 | 0 | 1 | 1.2682 | 0.29475 | 1 | 1.7959 | 0 | 1 | 1.2682 | 1 | 8447.3948 | 1 | 2.0122 | 562.5 | 62.048 | 0 | 1.2281 | 0 | 0 | 0 | 63.2761 |  | 0.11031 | 1 | 2.2522 | 0 | 1 | 1.2682 | 0.29475 | 1 | 1.7959 | 0 | 1 | 1.2682 | 1 | 8447.3948 | 1 | 2.0122 | 562.5 | 62.048 | 0 | 1.2281 | 0 | 0 | 0 | 63.2761 |  | 0.11031 | 1 | 2.2522 | 0 | 1 | 1.2682 | 0.29475 | 1 | 1.7959 | 0 | 1 | 1 | 1 | 0 | 1 | 1.601 | 0 | 0 | 0 | 0 | 0 | 0 | 0 | 0
[18 empty] | 1 | 8 | 2016 | 0.11031 | 1 | 2.2522 | 0 | 1 | 1.2682 | 0.29475 | 1 | 1.7959 | 0 | 1 | 1.2682 | 1000 | 110.3076 | 0 | 14.7376 | 0 | 125.0452 |  | 0.11031 | 1 | 2.2522 | 0 | 1 | 1.2682 | 0.29475 | 1 | 1.7959 | 0 | 1 | 1.2682 | 1 | 8447.3948 | 1 | 2.0122 | 750 | 82.7307 | 0 | 1.2281 | 0 | 0 | 0 | 83.9588 |  | 0.11031 | 1 | 2.2522 | 0 | 1 | 1.2682 | 0.29475 | 1 | 1.7959 | 0 | 1 | 1.2682 | 1 | 8447.3948 | 1 | 2.0122 | 750 | 82.7307 | 0 | 1.2281 | 0 | 0 | 0 | 83.9588 |  | 0.11031 | 1 | 2.2522 | 0 | 1 | 1.2682 | 0.29475 | 1 | 1.7959 | 0 | 1 | 1 | 1 | 0 | 1 | 1.601 | 0 | 0 | 0 | 0 | 0 | 0 | 0 | 0
[18 empty] | 1 | 9 | 2016 | 0.11031 | 1 | 2.2522 | 0 | 1 | 1.2682 | 0.29475 | 1 | 1.7959 | 0 | 1 | 1.2682 | 1250 | 137.8844 | 0 | 14.7376 | 0 | 152.6221 |  | 0.11031 | 1 | 2.2522 | 0 | 1 | 1.2682 | 0.29475 | 1 | 1.7959 | 0 | 1 | 1.2682 | 1 | 8447.3948 | 1 | 2.0122 | 937.5 | 103.4133 | 0 | 1.2281 | 0 | 0 | 0 | 104.6415 |  | 0.11031 | 1 | 2.2522 | 0 | 1 | 1.2682 | 0.29475 | 1 | 1.7959 | 0 | 1 | 1.2682 | 1 | 8447.3948 | 1 | 2.0122 | 937.5 | 103.4133 | 0 | 1.2281 | 0 | 0 | 0 | 104.6415 |  | 0.11031 | 1 | 2.2522 | 0 | 1 | 1.2682 | 0.29475 | 1 | 1.7959 | 0 | 1 | 1 | 1 | 0 | 1 | 1.601 | 0 | 0 | 0 | 0 | 0 | 0 | 0 | 0
[18 empty] | 1 | 10 | 2016 | 0.11031 | 1 | 2.2522 | 0 | 1 | 1.2682 | 0.29475 | 1 | 1.7959 | 0 | 1 | 1.2682 | 1750 | 193.0382 | 0 | 14.7376 | 0 | 207.7758 |  | 0.11031 | 1 | 2.2522 | 0 | 1 | 1.2682 | 0.29475 | 1 | 1.7959 | 0 | 1 | 1.2682 | 1 | 8447.3948 | 1 | 2.0122 | 1312.5 | 144.7787 | 0 | 1.2281 | 0 | 0 | 0 | 146.0068 |  | 0.11031 | 1 | 2.2522 | 0 | 1 | 1.2682 | 0.29475 | 1 | 1.7959 | 0 | 1 | 1.2682 | 1 | 8447.3948 | 1 | 2.0122 | 1312.5 | 144.7787 | 0 | 1.2281 | 0 | 0 | 0 | 146.0068 |  | 0.11031 | 1 | 2.2522 | 0 | 1 | 1.2682 | 0.29475 | 1 | 1.7959 | 0 | 1 | 1 | 1 | 0 | 1 | 1.601 | 0 | 0 | 0 | 0 | 0 | 0 | 0 | 0
[18 empty] | 1 | 11 | 2016 | 0.11031 | 1 | 2.2522 | 0 | 1 | 1.2682 | 0.29475 | 1 | 1.7959 | 0 | 1 | 1.2682 | 2500 | 275.7689 | 0 | 14.7376 | 0 | 290.5065 |  | 0.11031 | 1 | 2.2522 | 0 | 1 | 1.2682 | 0.29475 | 1 | 1.7959 | 0 | 1 | 1.2682 | 1 | 8447.3948 | 1 | 2.0122 | 1875 | 206.8267 | 0 | 1.2281 | 0 | 0 | 0 | 208.0548 |  | 0.11031 | 1 | 2.2522 | 0 | 1 | 1.2682 | 0.29475 | 1 | 1.7959 | 0 | 1 | 1.2682 | 1 | 8447.3948 | 1 | 2.0122 | 1875 | 206.8267 | 0 | 1.2281 | 0 | 0 | 0 | 208.0548 |  | 0.11031 | 1 | 2.2522 | 0 | 1 | 1.2682 | 0.29475 | 1 | 1.7959 | 0 | 1 | 1 | 1 | 0 | 1 | 1.601 | 0 | 0 | 0 | 0 | 0 | 0 | 0 | 0
[18 empty] | 1 | 12 | 2016 | 0.11031 | 1 | 2.2522 | 0 | 1 | 1.2682 | 0.29475 | 1 | 1.7959 | 0 | 1 | 1.2682 | 3250 | 358.4995 | 0 | 14.7376 | 0 | 373.2372 | 2934.5402 | 0.11031 | 1 | 2.2522 | 0 | 1 | 1.2682 | 0.29475 | 1 | 1.7959 | 0 | 1 | 1.2682 | 1 | 8447.3948 | 1 | 2.0122 | 2437.5 | 268.8747 | 0 | 1.2281 | 0 | 0 | 0 | 270.1028 | 2083.0042 | 0.11031 | 1 | 2.2522 | 0 | 1 | 1.2682 | 0.29475 | 1 | 1.7959 | 0 | 1 | 1.2682 | 1 | 8447.3948 | 1 | 2.0122 | 2437.5 | 268.8747 | 0 | 1.2281 | 0 | 0 | 0 | 270.1028 | 2083.0042 | 0.11031 | 1 | 2.2522 | 0 | 1 | 1.2682 | 0.29475 | 1 | 1.7959 | 0 | 1 | 1 | 1 | 0 | 1 | 1.601 | 0 | 0 | 0 | 0 | 0 | 0 | 0 | 0 | 0
[18 empty] | 1 | 1 | 2017 | 0.11803 | 1.07 | 2.4098 | 0 | 1.02 | 1.2936 | 0.30949 | 1.05 | 1.8856 | 0 | 1.02 | 1.2936 | 3500 | 413.1018 | 0 | 15.4745 | 0 | 428.5763 |  | 0.11803 | 1.07 | 2.4098 | 0 | 1.02 | 1.2936 | 0.30949 | 1.05 | 1.8856 | 0 | 1.02 | 1.2936 | 1 | 8954.2385 | 1.06 | 2.1329 | 2625 | 309.8263 | 0 | 1.2895 | 0 | 0 | 0 | 311.1159 |  | 0.11803 | 1.07 | 2.4098 | 0 | 1.02 | 1.2936 | 0.30949 | 1.05 | 1.8856 | 0 | 1.02 | 1.2936 | 1 | 8954.2385 | 1.06 | 2.1329 | 2625 | 309.8263 | 0 | 1.2895 | 0 | 0 | 0 | 311.1159 |  | 0.11803 | 1.07 | 2.4098 | 0 | 1.02 | 1.2936 | 0.30949 | 1.05 | 1.8856 | 0 | 1 | 1 | 1 | 0 | 1.04 | 1.6651 | 0 | 0 | 0 | 0 | 0 | 0 | 0 | 0
[18 empty] | 1 | 2 | 2017 | 0.11803 | 1 | 2.4098 | 0 | 1 | 1.2936 | 0.30949 | 1 | 1.8856 | 0 | 1 | 1.2936 | 3250 | 383.5945 | 0 | 15.4745 | 0 | 399.069 |  | 0.11803 | 1 | 2.4098 | 0 | 1 | 1.2936 | 0.30949 | 1 | 1.8856 | 0 | 1 | 1.2936 | 1 | 8954.2385 | 1 | 2.1329 | 2437.5 | 287.6959 | 0 | 1.2895 | 0 | 0 | 0 | 288.9854 |  | 0.11803 | 1 | 2.4098 | 0 | 1 | 1.2936 | 0.30949 | 1 | 1.8856 | 0 | 1 | 1.2936 | 1 | 8954.2385 | 1 | 2.1329 | 2437.5 | 287.6959 | 0 | 1.2895 | 0 | 0 | 0 | 288.9854 |  | 0.11803 | 1 | 2.4098 | 0 | 1 | 1.2936 | 0.30949 | 1 | 1.8856 | 0 | 1 | 1 | 1 | 0 | 1 | 1.6651 | 0 | 0 | 0 | 0 | 0 | 0 | 0 | 0
[18 empty] | 1 | 3 | 2017 | 0.11803 | 1 | 2.4098 | 0 | 1 | 1.2936 | 0.30949 | 1 | 1.8856 | 0 | 1 | 1.2936 | 2750 | 324.58 | 0 | 15.4745 | 0 | 340.0545 |  | 0.11803 | 1 | 2.4098 | 0 | 1 | 1.2936 | 0.30949 | 1 | 1.8856 | 0 | 1 | 1.2936 | 1 | 8954.2385 | 1 | 2.1329 | 2062.5 | 243.435 | 0 | 1.2895 | 0 | 0 | 0 | 244.7245 |  | 0.11803 | 1 | 2.4098 | 0 | 1 | 1.2936 | 0.30949 | 1 | 1.8856 | 0 | 1 | 1.2936 | 1 | 8954.2385 | 1 | 2.1329 | 2062.5 | 243.435 | 0 | 1.2895 | 0 | 0 | 0 | 244.7245 |  | 0.11803 | 1 | 2.4098 | 0 | 1 | 1.2936 | 0.30949 | 1 | 1.8856 | 0 | 1 | 1 | 1 | 0 | 1 | 1.6651 | 0 | 0 | 0 | 0 | 0 | 0 | 0 | 0
[18 empty] | 1 | 4 | 2017 | 0.11803 | 1 | 2.4098 | 0 | 1 | 1.2936 | 0.30949 | 1 | 1.8856 | 0 | 1 | 1.2936 | 2250 | 265.5654 | 0 | 15.4745 | 0 | 281.0399 |  | 0.11803 | 1 | 2.4098 | 0 | 1 | 1.2936 | 0.30949 | 1 | 1.8856 | 0 | 1 | 1.2936 | 1 | 8954.2385 | 1 | 2.1329 | 1687.5 | 199.1741 | 0 | 1.2895 | 0 | 0 | 0 | 200.4636 |  | 0.11803 | 1 | 2.4098 | 0 | 1 | 1.2936 | 0.30949 | 1 | 1.8856 | 0 | 1 | 1.2936 | 1 | 8954.2385 | 1 | 2.1329 | 1687.5 | 199.1741 | 0 | 1.2895 | 0 | 0 | 0 | 200.4636 |  | 0.11803 | 1 | 2.4098 | 0 | 1 | 1.2936 | 0.30949 | 1 | 1.8856 | 0 | 1 | 1 | 1 | 0 | 1 | 1.6651 | 0 | 0 | 0 | 0 | 0 | 0 | 0 | 0
[18 empty] | 1 | 5 | 2017 | 0.11803 | 1 | 2.4098 | 0 | 1 | 1.2936 | 0.30949 | 1 | 1.8856 | 0 | 1 | 1.2936 | 1750 | 206.5509 | 0 | 15.4745 | 0 | 222.0254 |  | 0.11803 | 1 | 2.4098 | 0 | 1 | 1.2936 | 0.30949 | 1 | 1.8856 | 0 | 1 | 1.2936 | 1 | 8954.2385 | 1 | 2.1329 | 1312.5 | 154.9132 | 0 | 1.2895 | 0 | 0 | 0 | 156.2027 |  | 0.11803 | 1 | 2.4098 | 0 | 1 | 1.2936 | 0.30949 | 1 | 1.8856 | 0 | 1 | 1.2936 | 1 | 8954.2385 | 1 | 2.1329 | 1312.5 | 154.9132 | 0 | 1.2895 | 0 | 0 | 0 | 156.2027 |  | 0.11803 | 1 | 2.4098 | 0 | 1 | 1.2936 | 0.30949 | 1 | 1.8856 | 0 | 1 | 1 | 1 | 0 | 1 | 1.6651 | 0 | 0 | 0 | 0 | 0 | 0 | 0 | 0
[18 empty] | 1 | 6 | 2017 | 0.11803 | 1 | 2.4098 | 0 | 1 | 1.2936 | 0.30949 | 1 | 1.8856 | 0 | 1 | 1.2936 | 1000 | 118.0291 | 0 | 15.4745 | 0 | 133.5036 |  | 0.11803 | 1 | 2.4098 | 0 | 1 | 1.2936 | 0.30949 | 1 | 1.8856 | 0 | 1 | 1.2936 | 1 | 8954.2385 | 1 | 2.1329 | 750 | 88.5218 | 0 | 1.2895 | 0 | 0 | 0 | 89.8114 |  | 0.11803 | 1 | 2.4098 | 0 | 1 | 1.2936 | 0.30949 | 1 | 1.8856 | 0 | 1 | 1.2936 | 1 | 8954.2385 | 1 | 2.1329 | 750 | 88.5218 | 0 | 1.2895 | 0 | 0 | 0 | 89.8114 |  | 0.11803 | 1 | 2.4098 | 0 | 1 | 1.2936 | 0.30949 | 1 | 1.8856 | 0 | 1 | 1 | 1 | 0 | 1 | 1.6651 | 0 | 0 | 0 | 0 | 0 | 0 | 0 | 0
[18 empty] | 1 | 7 | 2017 | 0.11803 | 1 | 2.4098 | 0 | 1 | 1.2936 | 0.30949 | 1 | 1.8856 | 0 | 1 | 1.2936 | 750 | 88.5218 | 0 | 15.4745 | 0 | 103.9963 |  | 0.11803 | 1 | 2.4098 | 0 | 1 | 1.2936 | 0.30949 | 1 | 1.8856 | 0 | 1 | 1.2936 | 1 | 8954.2385 | 1 | 2.1329 | 562.5 | 66.3914 | 0 | 1.2895 | 0 | 0 | 0 | 67.6809 |  | 0.11803 | 1 | 2.4098 | 0 | 1 | 1.2936 | 0.30949 | 1 | 1.8856 | 0 | 1 | 1.2936 | 1 | 8954.2385 | 1 | 2.1329 | 562.5 | 66.3914 | 0 | 1.2895 | 0 | 0 | 0 | 67.6809 |  | 0.11803 | 1 | 2.4098 | 0 | 1 | 1.2936 | 0.30949 | 1 | 1.8856 | 0 | 1 | 1 | 1 | 0 | 1 | 1.6651 | 0 | 0 | 0 | 0 | 0 | 0 | 0 | 0
[18 empty] | 1 | 8 | 2017 | 0.11803 | 1 | 2.4098 | 0 | 1 | 1.2936 | 0.30949 | 1 | 1.8856 | 0 | 1 | 1.2936 | 1000 | 118.0291 | 0 | 15.4745 | 0 | 133.5036 |  | 0.11803 | 1 | 2.4098 | 0 | 1 | 1.2936 | 0.30949 | 1 | 1.8856 | 0 | 1 | 1.2936 | 1 | 8954.2385 | 1 | 2.1329 | 750 | 88.5218 | 0 | 1.2895 | 0 | 0 | 0 | 89.8114 |  | 0.11803 | 1 | 2.4098 | 0 | 1 | 1.2936 | 0.30949 | 1 | 1.8856 | 0 | 1 | 1.2936 | 1 | 8954.2385 | 1 | 2.1329 | 750 | 88.5218 | 0 | 1.2895 | 0 | 0 | 0 | 89.8114 |  | 0.11803 | 1 | 2.4098 | 0 | 1 | 1.2936 | 0.30949 | 1 | 1.8856 | 0 | 1 | 1 | 1 | 0 | 1 | 1.6651 | 0 | 0 | 0 | 0 | 0 | 0 | 0 | 0
[18 empty] | 1 | 9 | 2017 | 0.11803 | 1 | 2.4098 | 0 | 1 | 1.2936 | 0.30949 | 1 | 1.8856 | 0 | 1 | 1.2936 | 1250 | 147.5364 | 0 | 15.4745 | 0 | 163.0109 |  | 0.11803 | 1 | 2.4098 | 0 | 1 | 1.2936 | 0.30949 | 1 | 1.8856 | 0 | 1 | 1.2936 | 1 | 8954.2385 | 1 | 2.1329 | 937.5 | 110.6523 | 0 | 1.2895 | 0 | 0 | 0 | 111.9418 |  | 0.11803 | 1 | 2.4098 | 0 | 1 | 1.2936 | 0.30949 | 1 | 1.8856 | 0 | 1 | 1.2936 | 1 | 8954.2385 | 1 | 2.1329 | 937.5 | 110.6523 | 0 | 1.2895 | 0 | 0 | 0 | 111.9418 |  | 0.11803 | 1 | 2.4098 | 0 | 1 | 1.2936 | 0.30949 | 1 | 1.8856 | 0 | 1 | 1 | 1 | 0 | 1 | 1.6651 | 0 | 0 | 0 | 0 | 0 | 0 | 0 | 0
[18 empty] | 1 | 10 | 2017 | 0.11803 | 1 | 2.4098 | 0 | 1 | 1.2936 | 0.30949 | 1 | 1.8856 | 0 | 1 | 1.2936 | 1750 | 206.5509 | 0 | 15.4745 | 0 | 222.0254 |  | 0.11803 | 1 | 2.4098 | 0 | 1 | 1.2936 | 0.30949 | 1 | 1.8856 | 0 | 1 | 1.2936 | 1 | 8954.2385 | 1 | 2.1329 | 1312.5 | 154.9132 | 0 | 1.2895 | 0 | 0 | 0 | 156.2027 |  | 0.11803 | 1 | 2.4098 | 0 | 1 | 1.2936 | 0.30949 | 1 | 1.8856 | 0 | 1 | 1.2936 | 1 | 8954.2385 | 1 | 2.1329 | 1312.5 | 154.9132 | 0 | 1.2895 | 0 | 0 | 0 | 156.2027 |  | 0.11803 | 1 | 2.4098 | 0 | 1 | 1.2936 | 0.30949 | 1 | 1.8856 | 0 | 1 | 1 | 1 | 0 | 1 | 1.6651 | 0 | 0 | 0 | 0 | 0 | 0 | 0 | 0
[18 empty] | 1 | 11 | 2017 | 0.11803 | 1 | 2.4098 | 0 | 1 | 1.2936 | 0.30949 | 1 | 1.8856 | 0 | 1 | 1.2936 | 2500 | 295.0727 | 0 | 15.4745 | 0 | 310.5472 |  | 0.11803 | 1 | 2.4098 | 0 | 1 | 1.2936 | 0.30949 | 1 | 1.8856 | 0 | 1 | 1.2936 | 1 | 8954.2385 | 1 | 2.1329 | 1875 | 221.3045 | 0 | 1.2895 | 0 | 0 | 0 | 222.5941 |  | 0.11803 | 1 | 2.4098 | 0 | 1 | 1.2936 | 0.30949 | 1 | 1.8856 | 0 | 1 | 1.2936 | 1 | 8954.2385 | 1 | 2.1329 | 1875 | 221.3045 | 0 | 1.2895 | 0 | 0 | 0 | 222.5941 |  | 0.11803 | 1 | 2.4098 | 0 | 1 | 1.2936 | 0.30949 | 1 | 1.8856 | 0 | 1 | 1 | 1 | 0 | 1 | 1.6651 | 0 | 0 | 0 | 0 | 0 | 0 | 0 | 0
[18 empty] | 1 | 12 | 2017 | 0.11803 | 1 | 2.4098 | 0 | 1 | 1.2936 | 0.30949 | 1 | 1.8856 | 0 | 1 | 1.2936 | 3250 | 383.5945 | 0 | 15.4745 | 0 | 399.069 | 3136.421 | 0.11803 | 1 | 2.4098 | 0 | 1 | 1.2936 | 0.30949 | 1 | 1.8856 | 0 | 1 | 1.2936 | 1 | 8954.2385 | 1 | 2.1329 | 2437.5 | 287.6959 | 0 | 1.2895 | 0 | 0 | 0 | 288.9854 | 2228.5198 | 0.11803 | 1 | 2.4098 | 0 | 1 | 1.2936 | 0.30949 | 1 | 1.8856 | 0 | 1 | 1.2936 | 1 | 8954.2385 | 1 | 2.1329 | 2437.5 | 287.6959 | 0 | 1.2895 | 0 | 0 | 0 | 288.9854 | 2228.5198 | 0.11803 | 1 | 2.4098 | 0 | 1 | 1.2936 | 0.30949 | 1 | 1.8856 | 0 | 1 | 1 | 1 | 0 | 1 | 1.6651 | 0 | 0 | 0 | 0 | 0 | 0 | 0 | 0 | 0
[18 empty] | 1 | 1 | 2018 | 0.12629 | 1.07 | 2.5785 | 0 | 1.02 | 1.3195 | 0.32496 | 1.05 | 1.9799 | 0 | 1.02 | 1.3195 | 3500 | 442.0189 | 0 | 16.2482 | 0 | 458.2671 |  | 0.12629 | 1.07 | 2.5785 | 0 | 1.02 | 1.3195 | 0.32496 | 1.05 | 1.9799 | 0 | 1.02 | 1.3195 | 1 | 9491.4928 | 1.06 | 2.2609 | 2625 | 331.5142 | 0 | 1.354 | 0 | 0 | 0 | 332.8682 |  | 0.12629 | 1.07 | 2.5785 | 0 | 1.02 | 1.3195 | 0.32496 | 1.05 | 1.9799 | 0 | 1.02 | 1.3195 | 1 | 9491.4928 | 1.06 | 2.2609 | 2625 | 331.5142 | 0 | 1.354 | 0 | 0 | 0 | 332.8682 |  | 0.12629 | 1.07 | 2.5785 | 0 | 1.02 | 1.3195 | 0.32496 | 1.05 | 1.9799 | 0 | 1 | 1 | 1 | 0 | 1.04 | 1.7317 | 0 | 0 | 0 | 0 | 0 | 0 | 0 | 0
[18 empty] | 1 | 2 | 2018 | 0.12629 | 1 | 2.5785 | 0 | 1 | 1.3195 | 0.32496 | 1 | 1.9799 | 0 | 1 | 1.3195 | 3250 | 410.4461 | 0 | 16.2482 | 0 | 426.6944 |  | 0.12629 | 1 | 2.5785 | 0 | 1 | 1.3195 | 0.32496 | 1 | 1.9799 | 0 | 1 | 1.3195 | 1 | 9491.4928 | 1 | 2.2609 | 2437.5 | 307.8346 | 0 | 1.354 | 0 | 0 | 0 | 309.1886 |  | 0.12629 | 1 | 2.5785 | 0 | 1 | 1.3195 | 0.32496 | 1 | 1.9799 | 0 | 1 | 1.3195 | 1 | 9491.4928 | 1 | 2.2609 | 2437.5 | 307.8346 | 0 | 1.354 | 0 | 0 | 0 | 309.1886 |  | 0.12629 | 1 | 2.5785 | 0 | 1 | 1.3195 | 0.32496 | 1 | 1.9799 | 0 | 1 | 1 | 1 | 0 | 1 | 1.7317 | 0 | 0 | 0 | 0 | 0 | 0 | 0 | 0
[18 empty] | 1 | 3 | 2018 | 0.12629 | 1 | 2.5785 | 0 | 1 | 1.3195 | 0.32496 | 1 | 1.9799 | 0 | 1 | 1.3195 | 2750 | 347.3006 | 0 | 16.2482 | 0 | 363.5488 |  | 0.12629 | 1 | 2.5785 | 0 | 1 | 1.3195 | 0.32496 | 1 | 1.9799 | 0 | 1 | 1.3195 | 1 | 9491.4928 | 1 | 2.2609 | 2062.5 | 260.4754 | 0 | 1.354 | 0 | 0 | 0 | 261.8294 |  | 0.12629 | 1 | 2.5785 | 0 | 1 | 1.3195 | 0.32496 | 1 | 1.9799 | 0 | 1 | 1.3195 | 1 | 9491.4928 | 1 | 2.2609 | 2062.5 | 260.4754 | 0 | 1.354 | 0 | 0 | 0 | 261.8294 |  | 0.12629 | 1 | 2.5785 | 0 | 1 | 1.3195 | 0.32496 | 1 | 1.9799 | 0 | 1 | 1 | 1 | 0 | 1 | 1.7317 | 0 | 0 | 0 | 0 | 0 | 0 | 0 | 0
[18 empty] | 1 | 4 | 2018 | 0.12629 | 1 | 2.5785 | 0 | 1 | 1.3195 | 0.32496 | 1 | 1.9799 | 0 | 1 | 1.3195 | 2250 | 284.155 | 0 | 16.2482 | 0 | 300.4032 |  | 0.12629 | 1 | 2.5785 | 0 | 1 | 1.3195 | 0.32496 | 1 | 1.9799 | 0 | 1 | 1.3195 | 1 | 9491.4928 | 1 | 2.2609 | 1687.5 | 213.1163 | 0 | 1.354 | 0 | 0 | 0 | 214.4703 |  | 0.12629 | 1 | 2.5785 | 0 | 1 | 1.3195 | 0.32496 | 1 | 1.9799 | 0 | 1 | 1.3195 | 1 | 9491.4928 | 1 | 2.2609 | 1687.5 | 213.1163 | 0 | 1.354 | 0 | 0 | 0 | 214.4703 |  | 0.12629 | 1 | 2.5785 | 0 | 1 | 1.3195 | 0.32496 | 1 | 1.9799 | 0 | 1 | 1 | 1 | 0 | 1 | 1.7317 | 0 | 0 | 0 | 0 | 0 | 0 | 0 | 0
[18 empty] | 1 | 5 | 2018 | 0.12629 | 1 | 2.5785 | 0 | 1 | 1.3195 | 0.32496 | 1 | 1.9799 | 0 | 1 | 1.3195 | 1750 | 221.0095 | 0 | 16.2482 | 0 | 237.2577 |  | 0.12629 | 1 | 2.5785 | 0 | 1 | 1.3195 | 0.32496 | 1 | 1.9799 | 0 | 1 | 1.3195 | 1 | 9491.4928 | 1 | 2.2609 | 1312.5 | 165.7571 | 0 | 1.354 | 0 | 0 | 0 | 167.1111 |  | 0.12629 | 1 | 2.5785 | 0 | 1 | 1.3195 | 0.32496 | 1 | 1.9799 | 0 | 1 | 1.3195 | 1 | 9491.4928 | 1 | 2.2609 | 1312.5 | 165.7571 | 0 | 1.354 | 0 | 0 | 0 | 167.1111 |  | 0.12629 | 1 | 2.5785 | 0 | 1 | 1.3195 | 0.32496 | 1 | 1.9799 | 0 | 1 | 1 | 1 | 0 | 1 | 1.7317 | 0 | 0 | 0 | 0 | 0 | 0 | 0 | 0
[18 empty] | 1 | 6 | 2018 | 0.12629 | 1 | 2.5785 | 0 | 1 | 1.3195 | 0.32496 | 1 | 1.9799 | 0 | 1 | 1.3195 | 1000 | 126.2911 | 0 | 16.2482 | 0 | 142.5393 |  | 0.12629 | 1 | 2.5785 | 0 | 1 | 1.3195 | 0.32496 | 1 | 1.9799 | 0 | 1 | 1.3195 | 1 | 9491.4928 | 1 | 2.2609 | 750 | 94.7183 | 0 | 1.354 | 0 | 0 | 0 | 96.0724 |  | 0.12629 | 1 | 2.5785 | 0 | 1 | 1.3195 | 0.32496 | 1 | 1.9799 | 0 | 1 | 1.3195 | 1 | 9491.4928 | 1 | 2.2609 | 750 | 94.7183 | 0 | 1.354 | 0 | 0 | 0 | 96.0724 |  | 0.12629 | 1 | 2.5785 | 0 | 1 | 1.3195 | 0.32496 | 1 | 1.9799 | 0 | 1 | 1 | 1 | 0 | 1 | 1.7317 | 0 | 0 | 0 | 0 | 0 | 0 | 0 | 0
[18 empty] | 1 | 7 | 2018 | 0.12629 | 1 | 2.5785 | 0 | 1 | 1.3195 | 0.32496 | 1 | 1.9799 | 0 | 1 | 1.3195 | 750 | 94.7183 | 0 | 16.2482 | 0 | 110.9666 |  | 0.12629 | 1 | 2.5785 | 0 | 1 | 1.3195 | 0.32496 | 1 | 1.9799 | 0 | 1 | 1.3195 | 1 | 9491.4928 | 1 | 2.2609 | 562.5 | 71.0388 | 0 | 1.354 | 0 | 0 | 0 | 72.3928 |  | 0.12629 | 1 | 2.5785 | 0 | 1 | 1.3195 | 0.32496 | 1 | 1.9799 | 0 | 1 | 1.3195 | 1 | 9491.4928 | 1 | 2.2609 | 562.5 | 71.0388 | 0 | 1.354 | 0 | 0 | 0 | 72.3928 |  | 0.12629 | 1 | 2.5785 | 0 | 1 | 1.3195 | 0.32496 | 1 | 1.9799 | 0 | 1 | 1 | 1 | 0 | 1 | 1.7317 | 0 | 0 | 0 | 0 | 0 | 0 | 0 | 0
[18 empty] | 1 | 8 | 2018 | 0.12629 | 1 | 2.5785 | 0 | 1 | 1.3195 | 0.32496 | 1 | 1.9799 | 0 | 1 | 1.3195 | 1000 | 126.2911 | 0 | 16.2482 | 0 | 142.5393 |  | 0.12629 | 1 | 2.5785 | 0 | 1 | 1.3195 | 0.32496 | 1 | 1.9799 | 0 | 1 | 1.3195 | 1 | 9491.4928 | 1 | 2.2609 | 750 | 94.7183 | 0 | 1.354 | 0 | 0 | 0 | 96.0724 |  | 0.12629 | 1 | 2.5785 | 0 | 1 | 1.3195 | 0.32496 | 1 | 1.9799 | 0 | 1 | 1.3195 | 1 | 9491.4928 | 1 | 2.2609 | 750 | 94.7183 | 0 | 1.354 | 0 | 0 | 0 | 96.0724 |  | 0.12629 | 1 | 2.5785 | 0 | 1 | 1.3195 | 0.32496 | 1 | 1.9799 | 0 | 1 | 1 | 1 | 0 | 1 | 1.7317 | 0 | 0 | 0 | 0 | 0 | 0 | 0 | 0
[18 empty] | 1 | 9 | 2018 | 0.12629 | 1 | 2.5785 | 0 | 1 | 1.3195 | 0.32496 | 1 | 1.9799 | 0 | 1 | 1.3195 | 1250 | 157.8639 | 0 | 16.2482 | 0 | 174.1121 |  | 0.12629 | 1 | 2.5785 | 0 | 1 | 1.3195 | 0.32496 | 1 | 1.9799 | 0 | 1 | 1.3195 | 1 | 9491.4928 | 1 | 2.2609 | 937.5 | 118.3979 | 0 | 1.354 | 0 | 0 | 0 | 119.7519 |  | 0.12629 | 1 | 2.5785 | 0 | 1 | 1.3195 | 0.32496 | 1 | 1.9799 | 0 | 1 | 1.3195 | 1 | 9491.4928 | 1 | 2.2609 | 937.5 | 118.3979 | 0 | 1.354 | 0 | 0 | 0 | 119.7519 |  | 0.12629 | 1 | 2.5785 | 0 | 1 | 1.3195 | 0.32496 | 1 | 1.9799 | 0 | 1 | 1 | 1 | 0 | 1 | 1.7317 | 0 | 0 | 0 | 0 | 0 | 0 | 0 | 0
[18 empty] | 1 | 10 | 2018 | 0.12629 | 1 | 2.5785 | 0 | 1 | 1.3195 | 0.32496 | 1 | 1.9799 | 0 | 1 | 1.3195 | 1750 | 221.0095 | 0 | 16.2482 | 0 | 237.2577 |  | 0.12629 | 1 | 2.5785 | 0 | 1 | 1.3195 | 0.32496 | 1 | 1.9799 | 0 | 1 | 1.3195 | 1 | 9491.4928 | 1 | 2.2609 | 1312.5 | 165.7571 | 0 | 1.354 | 0 | 0 | 0 | 167.1111 |  | 0.12629 | 1 | 2.5785 | 0 | 1 | 1.3195 | 0.32496 | 1 | 1.9799 | 0 | 1 | 1.3195 | 1 | 9491.4928 | 1 | 2.2609 | 1312.5 | 165.7571 | 0 | 1.354 | 0 | 0 | 0 | 167.1111 |  | 0.12629 | 1 | 2.5785 | 0 | 1 | 1.3195 | 0.32496 | 1 | 1.9799 | 0 | 1 | 1 | 1 | 0 | 1 | 1.7317 | 0 | 0 | 0 | 0 | 0 | 0 | 0 | 0
[18 empty] | 1 | 11 | 2018 | 0.12629 | 1 | 2.5785 | 0 | 1 | 1.3195 | 0.32496 | 1 | 1.9799 | 0 | 1 | 1.3195 | 2500 | 315.7278 | 0 | 16.2482 | 0 | 331.976 |  | 0.12629 | 1 | 2.5785 | 0 | 1 | 1.3195 | 0.32496 | 1 | 1.9799 | 0 | 1 | 1.3195 | 1 | 9491.4928 | 1 | 2.2609 | 1875 | 236.7958 | 0 | 1.354 | 0 | 0 | 0 | 238.1499 |  | 0.12629 | 1 | 2.5785 | 0 | 1 | 1.3195 | 0.32496 | 1 | 1.9799 | 0 | 1 | 1.3195 | 1 | 9491.4928 | 1 | 2.2609 | 1875 | 236.7958 | 0 | 1.354 | 0 | 0 | 0 | 238.1499 |  | 0.12629 | 1 | 2.5785 | 0 | 1 | 1.3195 | 0.32496 | 1 | 1.9799 | 0 | 1 | 1 | 1 | 0 | 1 | 1.7317 | 0 | 0 | 0 | 0 | 0 | 0 | 0 | 0
[18 empty] | 1 | 12 | 2018 | 0.12629 | 1 | 2.5785 | 0 | 1 | 1.3195 | 0.32496 | 1 | 1.9799 | 0 | 1 | 1.3195 | 3250 | 410.4461 | 0 | 16.2482 | 0 | 426.6944 | 3352.2566 | 0.12629 | 1 | 2.5785 | 0 | 1 | 1.3195 | 0.32496 | 1 | 1.9799 | 0 | 1 | 1.3195 | 1 | 9491.4928 | 1 | 2.2609 | 2437.5 | 307.8346 | 0 | 1.354 | 0 | 0 | 0 | 309.1886 | 2384.2067 | 0.12629 | 1 | 2.5785 | 0 | 1 | 1.3195 | 0.32496 | 1 | 1.9799 | 0 | 1 | 1.3195 | 1 | 9491.4928 | 1 | 2.2609 | 2437.5 | 307.8346 | 0 | 1.354 | 0 | 0 | 0 | 309.1886 | 2384.2067 | 0.12629 | 1 | 2.5785 | 0 | 1 | 1.3195 | 0.32496 | 1 | 1.9799 | 0 | 1 | 1 | 1 | 0 | 1 | 1.7317 | 0 | 0 | 0 | 0 | 0 | 0 | 0 | 0 | 0
[18 empty] | 1 | 1 | 2019 | 0.13513 | 1.07 | 2.759 | 0 | 1.02 | 1.3459 | 0.34121 | 1.05 | 2.0789 | 0 | 1.02 | 1.3459 | 3500 | 472.9602 | 0 | 17.0606 | 0 | 490.0209 |  | 0.13513 | 1.07 | 2.759 | 0 | 1.02 | 1.3459 | 0.34121 | 1.05 | 2.0789 | 0 | 1.02 | 1.3459 | 1 | 10060.9824 | 1.06 | 2.3966 | 2625 | 354.7202 | 0 | 1.4217 | 0 | 0 | 0 | 356.1419 |  | 0.13513 | 1.07 | 2.759 | 0 | 1.02 | 1.3459 | 0.34121 | 1.05 | 2.0789 | 0 | 1.02 | 1.3459 | 1 | 10060.9824 | 1.06 | 2.3966 | 2625 | 354.7202 | 0 | 1.4217 | 0 | 0 | 0 | 356.1419 |  | 0.13513 | 1.07 | 2.759 | 0 | 1.02 | 1.3459 | 0.34121 | 1.05 | 2.0789 | 0 | 1 | 1 | 1 | 0 | 1.04 | 1.8009 | 0 | 0 | 0 | 0 | 0 | 0 | 0 | 0
[18 empty] | 1 | 2 | 2019 | 0.13513 | 1 | 2.759 | 0 | 1 | 1.3459 | 0.34121 | 1 | 2.0789 | 0 | 1 | 1.3459 | 3250 | 439.1774 | 0 | 17.0606 | 0 | 456.238 |  | 0.13513 | 1 | 2.759 | 0 | 1 | 1.3459 | 0.34121 | 1 | 2.0789 | 0 | 1 | 1.3459 | 1 | 10060.9824 | 1 | 2.3966 | 2437.5 | 329.383 | 0 | 1.4217 | 0 | 0 | 0 | 330.8047 |  | 0.13513 | 1 | 2.759 | 0 | 1 | 1.3459 | 0.34121 | 1 | 2.0789 | 0 | 1 | 1.3459 | 1 | 10060.9824 | 1 | 2.3966 | 2437.5 | 329.383 | 0 | 1.4217 | 0 | 0 | 0 | 330.8047 |  | 0.13513 | 1 | 2.759 | 0 | 1 | 1.3459 | 0.34121 | 1 | 2.0789 | 0 | 1 | 1 | 1 | 0 | 1 | 1.8009 | 0 | 0 | 0 | 0 | 0 | 0 | 0 | 0
[18 empty] | 1 | 3 | 2019 | 0.13513 | 1 | 2.759 | 0 | 1 | 1.3459 | 0.34121 | 1 | 2.0789 | 0 | 1 | 1.3459 | 2750 | 371.6116 | 0 | 17.0606 | 0 | 388.6722 |  | 0.13513 | 1 | 2.759 | 0 | 1 | 1.3459 | 0.34121 | 1 | 2.0789 | 0 | 1 | 1.3459 | 1 | 10060.9824 | 1 | 2.3966 | 2062.5 | 278.7087 | 0 | 1.4217 | 0 | 0 | 0 | 280.1304 |  | 0.13513 | 1 | 2.759 | 0 | 1 | 1.3459 | 0.34121 | 1 | 2.0789 | 0 | 1 | 1.3459 | 1 | 10060.9824 | 1 | 2.3966 | 2062.5 | 278.7087 | 0 | 1.4217 | 0 | 0 | 0 | 280.1304 |  | 0.13513 | 1 | 2.759 | 0 | 1 | 1.3459 | 0.34121 | 1 | 2.0789 | 0 | 1 | 1 | 1 | 0 | 1 | 1.8009 | 0 | 0 | 0 | 0 | 0 | 0 | 0 | 0
[18 empty] | 1 | 4 | 2019 | 0.13513 | 1 | 2.759 | 0 | 1 | 1.3459 | 0.34121 | 1 | 2.0789 | 0 | 1 | 1.3459 | 2250 | 304.0459 | 0 | 17.0606 | 0 | 321.1065 |  | 0.13513 | 1 | 2.759 | 0 | 1 | 1.3459 | 0.34121 | 1 | 2.0789 | 0 | 1 | 1.3459 | 1 | 10060.9824 | 1 | 2.3966 | 1687.5 | 228.0344 | 0 | 1.4217 | 0 | 0 | 0 | 229.4561 |  | 0.13513 | 1 | 2.759 | 0 | 1 | 1.3459 | 0.34121 | 1 | 2.0789 | 0 | 1 | 1.3459 | 1 | 10060.9824 | 1 | 2.3966 | 1687.5 | 228.0344 | 0 | 1.4217 | 0 | 0 | 0 | 229.4561 |  | 0.13513 | 1 | 2.759 | 0 | 1 | 1.3459 | 0.34121 | 1 | 2.0789 | 0 | 1 | 1 | 1 | 0 | 1 | 1.8009 | 0 | 0 | 0 | 0 | 0 | 0 | 0 | 0
[18 empty] | 1 | 5 | 2019 | 0.13513 | 1 | 2.759 | 0 | 1 | 1.3459 | 0.34121 | 1 | 2.0789 | 0 | 1 | 1.3459 | 1750 | 236.4801 | 0 | 17.0606 | 0 | 253.5408 |  | 0.13513 | 1 | 2.759 | 0 | 1 | 1.3459 | 0.34121 | 1 | 2.0789 | 0 | 1 | 1.3459 | 1 | 10060.9824 | 1 | 2.3966 | 1312.5 | 177.3601 | 0 | 1.4217 | 0 | 0 | 0 | 178.7818 |  | 0.13513 | 1 | 2.759 | 0 | 1 | 1.3459 | 0.34121 | 1 | 2.0789 | 0 | 1 | 1.3459 | 1 | 10060.9824 | 1 | 2.3966 | 1312.5 | 177.3601 | 0 | 1.4217 | 0 | 0 | 0 | 178.7818 |  | 0.13513 | 1 | 2.759 | 0 | 1 | 1.3459 | 0.34121 | 1 | 2.0789 | 0 | 1 | 1 | 1 | 0 | 1 | 1.8009 | 0 | 0 | 0 | 0 | 0 | 0 | 0 | 0
[18 empty] | 1 | 6 | 2019 | 0.13513 | 1 | 2.759 | 0 | 1 | 1.3459 | 0.34121 | 1 | 2.0789 | 0 | 1 | 1.3459 | 1000 | 135.1315 | 0 | 17.0606 | 0 | 152.1921 |  | 0.13513 | 1 | 2.759 | 0 | 1 | 1.3459 | 0.34121 | 1 | 2.0789 | 0 | 1 | 1.3459 | 1 | 10060.9824 | 1 | 2.3966 | 750 | 101.3486 | 0 | 1.4217 | 0 | 0 | 0 | 102.7703 |  | 0.13513 | 1 | 2.759 | 0 | 1 | 1.3459 | 0.34121 | 1 | 2.0789 | 0 | 1 | 1.3459 | 1 | 10060.9824 | 1 | 2.3966 | 750 | 101.3486 | 0 | 1.4217 | 0 | 0 | 0 | 102.7703 |  | 0.13513 | 1 | 2.759 | 0 | 1 | 1.3459 | 0.34121 | 1 | 2.0789 | 0 | 1 | 1 | 1 | 0 | 1 | 1.8009 | 0 | 0 | 0 | 0 | 0 | 0 | 0 | 0
[18 empty] | 1 | 7 | 2019 | 0.13513 | 1 | 2.759 | 0 | 1 | 1.3459 | 0.34121 | 1 | 2.0789 | 0 | 1 | 1.3459 | 750 | 101.3486 | 0 | 17.0606 | 0 | 118.4093 |  | 0.13513 | 1 | 2.759 | 0 | 1 | 1.3459 | 0.34121 | 1 | 2.0789 | 0 | 1 | 1.3459 | 1 | 10060.9824 | 1 | 2.3966 | 562.5 | 76.0115 | 0 | 1.4217 | 0 | 0 | 0 | 77.4332 |  | 0.13513 | 1 | 2.759 | 0 | 1 | 1.3459 | 0.34121 | 1 | 2.0789 | 0 | 1 | 1.3459 | 1 | 10060.9824 | 1 | 2.3966 | 562.5 | 76.0115 | 0 | 1.4217 | 0 | 0 | 0 | 77.4332 |  | 0.13513 | 1 | 2.759 | 0 | 1 | 1.3459 | 0.34121 | 1 | 2.0789 | 0 | 1 | 1 | 1 | 0 | 1 | 1.8009 | 0 | 0 | 0 | 0 | 0 | 0 | 0 | 0
[18 empty] | 1 | 8 | 2019 | 0.13513 | 1 | 2.759 | 0 | 1 | 1.3459 | 0.34121 | 1 | 2.0789 | 0 | 1 | 1.3459 | 1000 | 135.1315 | 0 | 17.0606 | 0 | 152.1921 |  | 0.13513 | 1 | 2.759 | 0 | 1 | 1.3459 | 0.34121 | 1 | 2.0789 | 0 | 1 | 1.3459 | 1 | 10060.9824 | 1 | 2.3966 | 750 | 101.3486 | 0 | 1.4217 | 0 | 0 | 0 | 102.7703 |  | 0.13513 | 1 | 2.759 | 0 | 1 | 1.3459 | 0.34121 | 1 | 2.0789 | 0 | 1 | 1.3459 | 1 | 10060.9824 | 1 | 2.3966 | 750 | 101.3486 | 0 | 1.4217 | 0 | 0 | 0 | 102.7703 |  | 0.13513 | 1 | 2.759 | 0 | 1 | 1.3459 | 0.34121 | 1 | 2.0789 | 0 | 1 | 1 | 1 | 0 | 1 | 1.8009 | 0 | 0 | 0 | 0 | 0 | 0 | 0 | 0
[18 empty] | 1 | 9 | 2019 | 0.13513 | 1 | 2.759 | 0 | 1 | 1.3459 | 0.34121 | 1 | 2.0789 | 0 | 1 | 1.3459 | 1250 | 168.9144 | 0 | 17.0606 | 0 | 185.975 |  | 0.13513 | 1 | 2.759 | 0 | 1 | 1.3459 | 0.34121 | 1 | 2.0789 | 0 | 1 | 1.3459 | 1 | 10060.9824 | 1 | 2.3966 | 937.5 | 126.6858 | 0 | 1.4217 | 0 | 0 | 0 | 128.1075 |  | 0.13513 | 1 | 2.759 | 0 | 1 | 1.3459 | 0.34121 | 1 | 2.0789 | 0 | 1 | 1.3459 | 1 | 10060.9824 | 1 | 2.3966 | 937.5 | 126.6858 | 0 | 1.4217 | 0 | 0 | 0 | 128.1075 |  | 0.13513 | 1 | 2.759 | 0 | 1 | 1.3459 | 0.34121 | 1 | 2.0789 | 0 | 1 | 1 | 1 | 0 | 1 | 1.8009 | 0 | 0 | 0 | 0 | 0 | 0 | 0 | 0
[18 empty] | 1 | 10 | 2019 | 0.13513 | 1 | 2.759 | 0 | 1 | 1.3459 | 0.34121 | 1 | 2.0789 | 0 | 1 | 1.3459 | 1750 | 236.4801 | 0 | 17.0606 | 0 | 253.5408 |  | 0.13513 | 1 | 2.759 | 0 | 1 | 1.3459 | 0.34121 | 1 | 2.0789 | 0 | 1 | 1.3459 | 1 | 10060.9824 | 1 | 2.3966 | 1312.5 | 177.3601 | 0 | 1.4217 | 0 | 0 | 0 | 178.7818 |  | 0.13513 | 1 | 2.759 | 0 | 1 | 1.3459 | 0.34121 | 1 | 2.0789 | 0 | 1 | 1.3459 | 1 | 10060.9824 | 1 | 2.3966 | 1312.5 | 177.3601 | 0 | 1.4217 | 0 | 0 | 0 | 178.7818 |  | 0.13513 | 1 | 2.759 | 0 | 1 | 1.3459 | 0.34121 | 1 | 2.0789 | 0 | 1 | 1 | 1 | 0 | 1 | 1.8009 | 0 | 0 | 0 | 0 | 0 | 0 | 0 | 0
[18 empty] | 1 | 11 | 2019 | 0.13513 | 1 | 2.759 | 0 | 1 | 1.3459 | 0.34121 | 1 | 2.0789 | 0 | 1 | 1.3459 | 2500 | 337.8287 | 0 | 17.0606 | 0 | 354.8894 |  | 0.13513 | 1 | 2.759 | 0 | 1 | 1.3459 | 0.34121 | 1 | 2.0789 | 0 | 1 | 1.3459 | 1 | 10060.9824 | 1 | 2.3966 | 1875 | 253.3716 | 0 | 1.4217 | 0 | 0 | 0 | 254.7933 |  | 0.13513 | 1 | 2.759 | 0 | 1 | 1.3459 | 0.34121 | 1 | 2.0789 | 0 | 1 | 1.3459 | 1 | 10060.9824 | 1 | 2.3966 | 1875 | 253.3716 | 0 | 1.4217 | 0 | 0 | 0 | 254.7933 |  | 0.13513 | 1 | 2.759 | 0 | 1 | 1.3459 | 0.34121 | 1 | 2.0789 | 0 | 1 | 1 | 1 | 0 | 1 | 1.8009 | 0 | 0 | 0 | 0 | 0 | 0 | 0 | 0
[18 empty] | 1 | 12 | 2019 | 0.13513 | 1 | 2.759 | 0 | 1 | 1.3459 | 0.34121 | 1 | 2.0789 | 0 | 1 | 1.3459 | 3250 | 439.1774 | 0 | 17.0606 | 0 | 456.238 | 3583.015 | 0.13513 | 1 | 2.759 | 0 | 1 | 1.3459 | 0.34121 | 1 | 2.0789 | 0 | 1 | 1.3459 | 1 | 10060.9824 | 1 | 2.3966 | 2437.5 | 329.383 | 0 | 1.4217 | 0 | 0 | 0 | 330.8047 | 2550.7762 | 0.13513 | 1 | 2.759 | 0 | 1 | 1.3459 | 0.34121 | 1 | 2.0789 | 0 | 1 | 1.3459 | 1 | 10060.9824 | 1 | 2.3966 | 2437.5 | 329.383 | 0 | 1.4217 | 0 | 0 | 0 | 330.8047 | 2550.7762 | 0.13513 | 1 | 2.759 | 0 | 1 | 1.3459 | 0.34121 | 1 | 2.0789 | 0 | 1 | 1 | 1 | 0 | 1 | 1.8009 | 0 | 0 | 0 | 0 | 0 | 0 | 0 | 0 | 0
[18 empty] | 1 | 1 | 2020 | 0.14459 | 1.07 | 2.9522 | 0 | 1.02 | 1.3728 | 0.35827 | 1.05 | 2.1829 | 0 | 1.02 | 1.3728 | 3500 | 506.0675 | 0 | 17.9137 | 0 | 523.9811 |  | 0.14459 | 1.07 | 2.9522 | 0 | 1.02 | 1.3728 | 0.35827 | 1.05 | 2.1829 | 0 | 1.02 | 1.3728 | 1 | 10664.6413 | 1.06 | 2.5404 | 2625 | 379.5506 | 0 | 1.4928 | 0 | 0 | 0 | 381.0434 |  | 0.14459 | 1.07 | 2.9522 | 0 | 1.02 | 1.3728 | 0.35827 | 1.05 | 2.1829 | 0 | 1.02 | 1.3728 | 1 | 10664.6413 | 1.06 | 2.5404 | 2625 | 379.5506 | 0 | 1.4928 | 0 | 0 | 0 | 381.0434 |  | 0.14459 | 1.07 | 2.9522 | 0 | 1.02 | 1.3728 | 0.35827 | 1.05 | 2.1829 | 0 | 1 | 1 | 1 | 0 | 1.04 | 1.873 | 0 | 0 | 0 | 0 | 0 | 0 | 0 | 0
[18 empty] | 1 | 2 | 2020 | 0.14459 | 1 | 2.9522 | 0 | 1 | 1.3728 | 0.35827 | 1 | 2.1829 | 0 | 1 | 1.3728 | 3250 | 469.9198 | 0 | 17.9137 | 0 | 487.8334 |  | 0.14459 | 1 | 2.9522 | 0 | 1 | 1.3728 | 0.35827 | 1 | 2.1829 | 0 | 1 | 1.3728 | 1 | 10664.6413 | 1 | 2.5404 | 2437.5 | 352.4398 | 0 | 1.4928 | 0 | 0 | 0 | 353.9326 |  | 0.14459 | 1 | 2.9522 | 0 | 1 | 1.3728 | 0.35827 | 1 | 2.1829 | 0 | 1 | 1.3728 | 1 | 10664.6413 | 1 | 2.5404 | 2437.5 | 352.4398 | 0 | 1.4928 | 0 | 0 | 0 | 353.9326 |  | 0.14459 | 1 | 2.9522 | 0 | 1 | 1.3728 | 0.35827 | 1 | 2.1829 | 0 | 1 | 1 | 1 | 0 | 1 | 1.873 | 0 | 0 | 0 | 0 | 0 | 0 | 0 | 0
[18 empty] | 1 | 3 | 2020 | 0.14459 | 1 | 2.9522 | 0 | 1 | 1.3728 | 0.35827 | 1 | 2.1829 | 0 | 1 | 1.3728 | 2750 | 397.6244 | 0 | 17.9137 | 0 | 415.5381 |  | 0.14459 | 1 | 2.9522 | 0 | 1 | 1.3728 | 0.35827 | 1 | 2.1829 | 0 | 1 | 1.3728 | 1 | 10664.6413 | 1 | 2.5404 | 2062.5 | 298.2183 | 0 | 1.4928 | 0 | 0 | 0 | 299.7111 |  | 0.14459 | 1 | 2.9522 | 0 | 1 | 1.3728 | 0.35827 | 1 | 2.1829 | 0 | 1 | 1.3728 | 1 | 10664.6413 | 1 | 2.5404 | 2062.5 | 298.2183 | 0 | 1.4928 | 0 | 0 | 0 | 299.7111 |  | 0.14459 | 1 | 2.9522 | 0 | 1 | 1.3728 | 0.35827 | 1 | 2.1829 | 0 | 1 | 1 | 1 | 0 | 1 | 1.873 | 0 | 0 | 0 | 0 | 0 | 0 | 0 | 0
[18 empty] | 1 | 4 | 2020 | 0.14459 | 1 | 2.9522 | 0 | 1 | 1.3728 | 0.35827 | 1 | 2.1829 | 0 | 1 | 1.3728 | 2250 | 325.3291 | 0 | 17.9137 | 0 | 343.2427 |  | 0.14459 | 1 | 2.9522 | 0 | 1 | 1.3728 | 0.35827 | 1 | 2.1829 | 0 | 1 | 1.3728 | 1 | 10664.6413 | 1 | 2.5404 | 1687.5 | 243.9968 | 0 | 1.4928 | 0 | 0 | 0 | 245.4896 |  | 0.14459 | 1 | 2.9522 | 0 | 1 | 1.3728 | 0.35827 | 1 | 2.1829 | 0 | 1 | 1.3728 | 1 | 10664.6413 | 1 | 2.5404 | 1687.5 | 243.9968 | 0 | 1.4928 | 0 | 0 | 0 | 245.4896 |  | 0.14459 | 1 | 2.9522 | 0 | 1 | 1.3728 | 0.35827 | 1 | 2.1829 | 0 | 1 | 1 | 1 | 0 | 1 | 1.873 | 0 | 0 | 0 | 0 | 0 | 0 | 0 | 0
[18 empty] | 1 | 5 | 2020 | 0.14459 | 1 | 2.9522 | 0 | 1 | 1.3728 | 0.35827 | 1 | 2.1829 | 0 | 1 | 1.3728 | 1750 | 253.0337 | 0 | 17.9137 | 0 | 270.9474 |  | 0.14459 | 1 | 2.9522 | 0 | 1 | 1.3728 | 0.35827 | 1 | 2.1829 | 0 | 1 | 1.3728 | 1 | 10664.6413 | 1 | 2.5404 | 1312.5 | 189.7753 | 0 | 1.4928 | 0 | 0 | 0 | 191.2681 |  | 0.14459 | 1 | 2.9522 | 0 | 1 | 1.3728 | 0.35827 | 1 | 2.1829 | 0 | 1 | 1.3728 | 1 | 10664.6413 | 1 | 2.5404 | 1312.5 | 189.7753 | 0 | 1.4928 | 0 | 0 | 0 | 191.2681 |  | 0.14459 | 1 | 2.9522 | 0 | 1 | 1.3728 | 0.35827 | 1 | 2.1829 | 0 | 1 | 1 | 1 | 0 | 1 | 1.873 | 0 | 0 | 0 | 0 | 0 | 0 | 0 | 0
[18 empty] | 1 | 6 | 2020 | 0.14459 | 1 | 2.9522 | 0 | 1 | 1.3728 | 0.35827 | 1 | 2.1829 | 0 | 1 | 1.3728 | 1000 | 144.5907 | 0 | 17.9137 | 0 | 162.5044 |  | 0.14459 | 1 | 2.9522 | 0 | 1 | 1.3728 | 0.35827 | 1 | 2.1829 | 0 | 1 | 1.3728 | 1 | 10664.6413 | 1 | 2.5404 | 750 | 108.443 | 0 | 1.4928 | 0 | 0 | 0 | 109.9358 |  | 0.14459 | 1 | 2.9522 | 0 | 1 | 1.3728 | 0.35827 | 1 | 2.1829 | 0 | 1 | 1.3728 | 1 | 10664.6413 | 1 | 2.5404 | 750 | 108.443 | 0 | 1.4928 | 0 | 0 | 0 | 109.9358 |  | 0.14459 | 1 | 2.9522 | 0 | 1 | 1.3728 | 0.35827 | 1 | 2.1829 | 0 | 1 | 1 | 1 | 0 | 1 | 1.873 | 0 | 0 | 0 | 0 | 0 | 0 | 0 | 0
[18 empty] | 1 | 7 | 2020 | 0.14459 | 1 | 2.9522 | 0 | 1 | 1.3728 | 0.35827 | 1 | 2.1829 | 0 | 1 | 1.3728 | 750 | 108.443 | 0 | 17.9137 | 0 | 126.3567 |  | 0.14459 | 1 | 2.9522 | 0 | 1 | 1.3728 | 0.35827 | 1 | 2.1829 | 0 | 1 | 1.3728 | 1 | 10664.6413 | 1 | 2.5404 | 562.5 | 81.3323 | 0 | 1.4928 | 0 | 0 | 0 | 82.8251 |  | 0.14459 | 1 | 2.9522 | 0 | 1 | 1.3728 | 0.35827 | 1 | 2.1829 | 0 | 1 | 1.3728 | 1 | 10664.6413 | 1 | 2.5404 | 562.5 | 81.3323 | 0 | 1.4928 | 0 | 0 | 0 | 82.8251 |  | 0.14459 | 1 | 2.9522 | 0 | 1 | 1.3728 | 0.35827 | 1 | 2.1829 | 0 | 1 | 1 | 1 | 0 | 1 | 1.873 | 0 | 0 | 0 | 0 | 0 | 0 | 0 | 0
[18 empty] | 1 | 8 | 2020 | 0.14459 | 1 | 2.9522 | 0 | 1 | 1.3728 | 0.35827 | 1 | 2.1829 | 0 | 1 | 1.3728 | 1000 | 144.5907 | 0 | 17.9137 | 0 | 162.5044 |  | 0.14459 | 1 | 2.9522 | 0 | 1 | 1.3728 | 0.35827 | 1 | 2.1829 | 0 | 1 | 1.3728 | 1 | 10664.6413 | 1 | 2.5404 | 750 | 108.443 | 0 | 1.4928 | 0 | 0 | 0 | 109.9358 |  | 0.14459 | 1 | 2.9522 | 0 | 1 | 1.3728 | 0.35827 | 1 | 2.1829 | 0 | 1 | 1.3728 | 1 | 10664.6413 | 1 | 2.5404 | 750 | 108.443 | 0 | 1.4928 | 0 | 0 | 0 | 109.9358 |  | 0.14459 | 1 | 2.9522 | 0 | 1 | 1.3728 | 0.35827 | 1 | 2.1829 | 0 | 1 | 1 | 1 | 0 | 1 | 1.873 | 0 | 0 | 0 | 0 | 0 | 0 | 0 | 0
[18 empty] | 1 | 9 | 2020 | 0.14459 | 1 | 2.9522 | 0 | 1 | 1.3728 | 0.35827 | 1 | 2.1829 | 0 | 1 | 1.3728 | 1250 | 180.7384 | 0 | 17.9137 | 0 | 198.652 |  | 0.14459 | 1 | 2.9522 | 0 | 1 | 1.3728 | 0.35827 | 1 | 2.1829 | 0 | 1 | 1.3728 | 1 | 10664.6413 | 1 | 2.5404 | 937.5 | 135.5538 | 0 | 1.4928 | 0 | 0 | 0 | 137.0466 |  | 0.14459 | 1 | 2.9522 | 0 | 1 | 1.3728 | 0.35827 | 1 | 2.1829 | 0 | 1 | 1.3728 | 1 | 10664.6413 | 1 | 2.5404 | 937.5 | 135.5538 | 0 | 1.4928 | 0 | 0 | 0 | 137.0466 |  | 0.14459 | 1 | 2.9522 | 0 | 1 | 1.3728 | 0.35827 | 1 | 2.1829 | 0 | 1 | 1 | 1 | 0 | 1 | 1.873 | 0 | 0 | 0 | 0 | 0 | 0 | 0 | 0
[18 empty] | 1 | 10 | 2020 | 0.14459 | 1 | 2.9522 | 0 | 1 | 1.3728 | 0.35827 | 1 | 2.1829 | 0 | 1 | 1.3728 | 1750 | 253.0337 | 0 | 17.9137 | 0 | 270.9474 |  | 0.14459 | 1 | 2.9522 | 0 | 1 | 1.3728 | 0.35827 | 1 | 2.1829 | 0 | 1 | 1.3728 | 1 | 10664.6413 | 1 | 2.5404 | 1312.5 | 189.7753 | 0 | 1.4928 | 0 | 0 | 0 | 191.2681 |  | 0.14459 | 1 | 2.9522 | 0 | 1 | 1.3728 | 0.35827 | 1 | 2.1829 | 0 | 1 | 1.3728 | 1 | 10664.6413 | 1 | 2.5404 | 1312.5 | 189.7753 | 0 | 1.4928 | 0 | 0 | 0 | 191.2681 |  | 0.14459 | 1 | 2.9522 | 0 | 1 | 1.3728 | 0.35827 | 1 | 2.1829 | 0 | 1 | 1 | 1 | 0 | 1 | 1.873 | 0 | 0 | 0 | 0 | 0 | 0 | 0 | 0
[18 empty] | 1 | 11 | 2020 | 0.14459 | 1 | 2.9522 | 0 | 1 | 1.3728 | 0.35827 | 1 | 2.1829 | 0 | 1 | 1.3728 | 2500 | 361.4768 | 0 | 17.9137 | 0 | 379.3904 |  | 0.14459 | 1 | 2.9522 | 0 | 1 | 1.3728 | 0.35827 | 1 | 2.1829 | 0 | 1 | 1.3728 | 1 | 10664.6413 | 1 | 2.5404 | 1875 | 271.1076 | 0 | 1.4928 | 0 | 0 | 0 | 272.6004 |  | 0.14459 | 1 | 2.9522 | 0 | 1 | 1.3728 | 0.35827 | 1 | 2.1829 | 0 | 1 | 1.3728 | 1 | 10664.6413 | 1 | 2.5404 | 1875 | 271.1076 | 0 | 1.4928 | 0 | 0 | 0 | 272.6004 |  | 0.14459 | 1 | 2.9522 | 0 | 1 | 1.3728 | 0.35827 | 1 | 2.1829 | 0 | 1 | 1 | 1 | 0 | 1 | 1.873 | 0 | 0 | 0 | 0 | 0 | 0 | 0 | 0
[18 empty] | 1 | 12 | 2020 | 0.14459 | 1 | 2.9522 | 0 | 1 | 1.3728 | 0.35827 | 1 | 2.1829 | 0 | 1 | 1.3728 | 3250 | 469.9198 | 0 | 17.9137 | 0 | 487.8334 | 3829.7315 | 0.14459 | 1 | 2.9522 | 0 | 1 | 1.3728 | 0.35827 | 1 | 2.1829 | 0 | 1 | 1.3728 | 1 | 10664.6413 | 1 | 2.5404 | 2437.5 | 352.4398 | 0 | 1.4928 | 0 | 0 | 0 | 353.9326 | 2728.9893 | 0.14459 | 1 | 2.9522 | 0 | 1 | 1.3728 | 0.35827 | 1 | 2.1829 | 0 | 1 | 1.3728 | 1 | 10664.6413 | 1 | 2.5404 | 2437.5 | 352.4398 | 0 | 1.4928 | 0 | 0 | 0 | 353.9326 | 2728.9893 | 0.14459 | 1 | 2.9522 | 0 | 1 | 1.3728 | 0.35827 | 1 | 2.1829 | 0 | 1 | 1 | 1 | 0 | 1 | 1.873 | 0 | 0 | 0 | 0 | 0 | 0 | 0 | 0 | 0
[18 empty] | 1 | 1 | 2021 | 0.15471 | 1.07 | 3.1588 | 0 | 1.02 | 1.4002 | 0.37619 | 1.05 | 2.292 | 0 | 1.02 | 1.4002 | 3500 | 541.4922 | 0 | 18.8094 | 0 | 560.3015 |  | 0.15471 | 1.07 | 3.1588 | 0 | 1.02 | 1.4002 | 0.37619 | 1.05 | 2.292 | 0 | 1.02 | 1.4002 | 1 | 11304.5198 | 1.06 | 2.6928 | 2625 | 406.1191 | 0 | 1.5674 | 0 | 0 | 0 | 407.6866 |  | 0.15471 | 1.07 | 3.1588 | 0 | 1.02 | 1.4002 | 0.37619 | 1.05 | 2.292 | 0 | 1.02 | 1.4002 | 1 | 11304.5198 | 1.06 | 2.6928 | 2625 | 406.1191 | 0 | 1.5674 | 0 | 0 | 0 | 407.6866 |  | 0.15471 | 1.07 | 3.1588 | 0 | 1.02 | 1.4002 | 0.37619 | 1.05 | 2.292 | 0 | 1 | 1 | 1 | 0 | 1.04 | 1.9479 | 0 | 0 | 0 | 0 | 0 | 0 | 0 | 0
[18 empty] | 1 | 2 | 2021 | 0.15471 | 1 | 3.1588 | 0 | 1 | 1.4002 | 0.37619 | 1 | 2.292 | 0 | 1 | 1.4002 | 3250 | 502.8142 | 0 | 18.8094 | 0 | 521.6235 |  | 0.15471 | 1 | 3.1588 | 0 | 1 | 1.4002 | 0.37619 | 1 | 2.292 | 0 | 1 | 1.4002 | 1 | 11304.5198 | 1 | 2.6928 | 2437.5 | 377.1106 | 0 | 1.5674 | 0 | 0 | 0 | 378.6781 |  | 0.15471 | 1 | 3.1588 | 0 | 1 | 1.4002 | 0.37619 | 1 | 2.292 | 0 | 1 | 1.4002 | 1 | 11304.5198 | 1 | 2.6928 | 2437.5 | 377.1106 | 0 | 1.5674 | 0 | 0 | 0 | 378.6781 |  | 0.15471 | 1 | 3.1588 | 0 | 1 | 1.4002 | 0.37619 | 1 | 2.292 | 0 | 1 | 1 | 1 | 0 | 1 | 1.9479 | 0 | 0 | 0 | 0 | 0 | 0 | 0 | 0
[18 empty] | 1 | 3 | 2021 | 0.15471 | 1 | 3.1588 | 0 | 1 | 1.4002 | 0.37619 | 1 | 2.292 | 0 | 1 | 1.4002 | 2750 | 425.4581 | 0 | 18.8094 | 0 | 444.2675 |  | 0.15471 | 1 | 3.1588 | 0 | 1 | 1.4002 | 0.37619 | 1 | 2.292 | 0 | 1 | 1.4002 | 1 | 11304.5198 | 1 | 2.6928 | 2062.5 | 319.0936 | 0 | 1.5674 | 0 | 0 | 0 | 320.661 |  | 0.15471 | 1 | 3.1588 | 0 | 1 | 1.4002 | 0.37619 | 1 | 2.292 | 0 | 1 | 1.4002 | 1 | 11304.5198 | 1 | 2.6928 | 2062.5 | 319.0936 | 0 | 1.5674 | 0 | 0 | 0 | 320.661 |  | 0.15471 | 1 | 3.1588 | 0 | 1 | 1.4002 | 0.37619 | 1 | 2.292 | 0 | 1 | 1 | 1 | 0 | 1 | 1.9479 | 0 | 0 | 0 | 0 | 0 | 0 | 0 | 0
[18 empty] | 1 | 4 | 2021 | 0.15471 | 1 | 3.1588 | 0 | 1 | 1.4002 | 0.37619 | 1 | 2.292 | 0 | 1 | 1.4002 | 2250 | 348.1021 | 0 | 18.8094 | 0 | 366.9115 |  | 0.15471 | 1 | 3.1588 | 0 | 1 | 1.4002 | 0.37619 | 1 | 2.292 | 0 | 1 | 1.4002 | 1 | 11304.5198 | 1 | 2.6928 | 1687.5 | 261.0766 | 0 | 1.5674 | 0 | 0 | 0 | 262.644 |  | 0.15471 | 1 | 3.1588 | 0 | 1 | 1.4002 | 0.37619 | 1 | 2.292 | 0 | 1 | 1.4002 | 1 | 11304.5198 | 1 | 2.6928 | 1687.5 | 261.0766 | 0 | 1.5674 | 0 | 0 | 0 | 262.644 |  | 0.15471 | 1 | 3.1588 | 0 | 1 | 1.4002 | 0.37619 | 1 | 2.292 | 0 | 1 | 1 | 1 | 0 | 1 | 1.9479 | 0 | 0 | 0 | 0 | 0 | 0 | 0 | 0
[18 empty] | 1 | 5 | 2021 | 0.15471 | 1 | 3.1588 | 0 | 1 | 1.4002 | 0.37619 | 1 | 2.292 | 0 | 1 | 1.4002 | 1750 | 270.7461 | 0 | 18.8094 | 0 | 289.5554 |  | 0.15471 | 1 | 3.1588 | 0 | 1 | 1.4002 | 0.37619 | 1 | 2.292 | 0 | 1 | 1.4002 | 1 | 11304.5198 | 1 | 2.6928 | 1312.5 | 203.0596 | 0 | 1.5674 | 0 | 0 | 0 | 204.627 |  | 0.15471 | 1 | 3.1588 | 0 | 1 | 1.4002 | 0.37619 | 1 | 2.292 | 0 | 1 | 1.4002 | 1 | 11304.5198 | 1 | 2.6928 | 1312.5 | 203.0596 | 0 | 1.5674 | 0 | 0 | 0 | 204.627 |  | 0.15471 | 1 | 3.1588 | 0 | 1 | 1.4002 | 0.37619 | 1 | 2.292 | 0 | 1 | 1 | 1 | 0 | 1 | 1.9479 | 0 | 0 | 0 | 0 | 0 | 0 | 0 | 0
[18 empty] | 1 | 6 | 2021 | 0.15471 | 1 | 3.1588 | 0 | 1 | 1.4002 | 0.37619 | 1 | 2.292 | 0 | 1 | 1.4002 | 1000 | 154.712 | 0 | 18.8094 | 0 | 173.5214 |  | 0.15471 | 1 | 3.1588 | 0 | 1 | 1.4002 | 0.37619 | 1 | 2.292 | 0 | 1 | 1.4002 | 1 | 11304.5198 | 1 | 2.6928 | 750 | 116.034 | 0 | 1.5674 | 0 | 0 | 0 | 117.6015 |  | 0.15471 | 1 | 3.1588 | 0 | 1 | 1.4002 | 0.37619 | 1 | 2.292 | 0 | 1 | 1.4002 | 1 | 11304.5198 | 1 | 2.6928 | 750 | 116.034 | 0 | 1.5674 | 0 | 0 | 0 | 117.6015 |  | 0.15471 | 1 | 3.1588 | 0 | 1 | 1.4002 | 0.37619 | 1 | 2.292 | 0 | 1 | 1 | 1 | 0 | 1 | 1.9479 | 0 | 0 | 0 | 0 | 0 | 0 | 0 | 0
[18 empty] | 1 | 7 | 2021 | 0.15471 | 1 | 3.1588 | 0 | 1 | 1.4002 | 0.37619 | 1 | 2.292 | 0 | 1 | 1.4002 | 750 | 116.034 | 0 | 18.8094 | 0 | 134.8434 |  | 0.15471 | 1 | 3.1588 | 0 | 1 | 1.4002 | 0.37619 | 1 | 2.292 | 0 | 1 | 1.4002 | 1 | 11304.5198 | 1 | 2.6928 | 562.5 | 87.0255 | 0 | 1.5674 | 0 | 0 | 0 | 88.593 |  | 0.15471 | 1 | 3.1588 | 0 | 1 | 1.4002 | 0.37619 | 1 | 2.292 | 0 | 1 | 1.4002 | 1 | 11304.5198 | 1 | 2.6928 | 562.5 | 87.0255 | 0 | 1.5674 | 0 | 0 | 0 | 88.593 |  | 0.15471 | 1 | 3.1588 | 0 | 1 | 1.4002 | 0.37619 | 1 | 2.292 | 0 | 1 | 1 | 1 | 0 | 1 | 1.9479 | 0 | 0 | 0 | 0 | 0 | 0 | 0 | 0
[18 empty] | 1 | 8 | 2021 | 0.15471 | 1 | 3.1588 | 0 | 1 | 1.4002 | 0.37619 | 1 | 2.292 | 0 | 1 | 1.4002 | 1000 | 154.712 | 0 | 18.8094 | 0 | 173.5214 |  | 0.15471 | 1 | 3.1588 | 0 | 1 | 1.4002 | 0.37619 | 1 | 2.292 | 0 | 1 | 1.4002 | 1 | 11304.5198 | 1 | 2.6928 | 750 | 116.034 | 0 | 1.5674 | 0 | 0 | 0 | 117.6015 |  | 0.15471 | 1 | 3.1588 | 0 | 1 | 1.4002 | 0.37619 | 1 | 2.292 | 0 | 1 | 1.4002 | 1 | 11304.5198 | 1 | 2.6928 | 750 | 116.034 | 0 | 1.5674 | 0 | 0 | 0 | 117.6015 |  | 0.15471 | 1 | 3.1588 | 0 | 1 | 1.4002 | 0.37619 | 1 | 2.292 | 0 | 1 | 1 | 1 | 0 | 1 | 1.9479 | 0 | 0 | 0 | 0 | 0 | 0 | 0 | 0
[18 empty] | 1 | 9 | 2021 | 0.15471 | 1 | 3.1588 | 0 | 1 | 1.4002 | 0.37619 | 1 | 2.292 | 0 | 1 | 1.4002 | 1250 | 193.3901 | 0 | 18.8094 | 0 | 212.1994 |  | 0.15471 | 1 | 3.1588 | 0 | 1 | 1.4002 | 0.37619 | 1 | 2.292 | 0 | 1 | 1.4002 | 1 | 11304.5198 | 1 | 2.6928 | 937.5 | 145.0425 | 0 | 1.5674 | 0 | 0 | 0 | 146.61 |  | 0.15471 | 1 | 3.1588 | 0 | 1 | 1.4002 | 0.37619 | 1 | 2.292 | 0 | 1 | 1.4002 | 1 | 11304.5198 | 1 | 2.6928 | 937.5 | 145.0425 | 0 | 1.5674 | 0 | 0 | 0 | 146.61 |  | 0.15471 | 1 | 3.1588 | 0 | 1 | 1.4002 | 0.37619 | 1 | 2.292 | 0 | 1 | 1 | 1 | 0 | 1 | 1.9479 | 0 | 0 | 0 | 0 | 0 | 0 | 0 | 0
[18 empty] | 1 | 10 | 2021 | 0.15471 | 1 | 3.1588 | 0 | 1 | 1.4002 | 0.37619 | 1 | 2.292 | 0 | 1 | 1.4002 | 1750 | 270.7461 | 0 | 18.8094 | 0 | 289.5554 |  | 0.15471 | 1 | 3.1588 | 0 | 1 | 1.4002 | 0.37619 | 1 | 2.292 | 0 | 1 | 1.4002 | 1 | 11304.5198 | 1 | 2.6928 | 1312.5 | 203.0596 | 0 | 1.5674 | 0 | 0 | 0 | 204.627 |  | 0.15471 | 1 | 3.1588 | 0 | 1 | 1.4002 | 0.37619 | 1 | 2.292 | 0 | 1 | 1.4002 | 1 | 11304.5198 | 1 | 2.6928 | 1312.5 | 203.0596 | 0 | 1.5674 | 0 | 0 | 0 | 204.627 |  | 0.15471 | 1 | 3.1588 | 0 | 1 | 1.4002 | 0.37619 | 1 | 2.292 | 0 | 1 | 1 | 1 | 0 | 1 | 1.9479 | 0 | 0 | 0 | 0 | 0 | 0 | 0 | 0
[18 empty] | 1 | 11 | 2021 | 0.15471 | 1 | 3.1588 | 0 | 1 | 1.4002 | 0.37619 | 1 | 2.292 | 0 | 1 | 1.4002 | 2500 | 386.7801 | 0 | 18.8094 | 0 | 405.5895 |  | 0.15471 | 1 | 3.1588 | 0 | 1 | 1.4002 | 0.37619 | 1 | 2.292 | 0 | 1 | 1.4002 | 1 | 11304.5198 | 1 | 2.6928 | 1875 | 290.0851 | 0 | 1.5674 | 0 | 0 | 0 | 291.6525 |  | 0.15471 | 1 | 3.1588 | 0 | 1 | 1.4002 | 0.37619 | 1 | 2.292 | 0 | 1 | 1.4002 | 1 | 11304.5198 | 1 | 2.6928 | 1875 | 290.0851 | 0 | 1.5674 | 0 | 0 | 0 | 291.6525 |  | 0.15471 | 1 | 3.1588 | 0 | 1 | 1.4002 | 0.37619 | 1 | 2.292 | 0 | 1 | 1 | 1 | 0 | 1 | 1.9479 | 0 | 0 | 0 | 0 | 0 | 0 | 0 | 0
[18 empty] | 1 | 12 | 2021 | 0.15471 | 1 | 3.1588 | 0 | 1 | 1.4002 | 0.37619 | 1 | 2.292 | 0 | 1 | 1.4002 | 3250 | 502.8142 | 0 | 18.8094 | 0 | 521.6235 | 4093.5134 | 0.15471 | 1 | 3.1588 | 0 | 1 | 1.4002 | 0.37619 | 1 | 2.292 | 0 | 1 | 1.4002 | 1 | 11304.5198 | 1 | 2.6928 | 2437.5 | 377.1106 | 0 | 1.5674 | 0 | 0 | 0 | 378.6781 | 2919.6603 | 0.15471 | 1 | 3.1588 | 0 | 1 | 1.4002 | 0.37619 | 1 | 2.292 | 0 | 1 | 1.4002 | 1 | 11304.5198 | 1 | 2.6928 | 2437.5 | 377.1106 | 0 | 1.5674 | 0 | 0 | 0 | 378.6781 | 2919.6603 | 0.15471 | 1 | 3.1588 | 0 | 1 | 1.4002 | 0.37619 | 1 | 2.292 | 0 | 1 | 1 | 1 | 0 | 1 | 1.9479 | 0 | 0 | 0 | 0 | 0 | 0 | 0 | 0 | 0
[18 empty] | 1 | 1 | 2022 | 0.16554 | 1.07 | 3.3799 | 0 | 1.02 | 1.4282 | 0.395 | 1.05 | 2.4066 | 0 | 1.02 | 1.4282 | 3500 | 579.3966 | 0 | 19.7498 | 0 | 599.1464 |  | 0.16554 | 1.07 | 3.3799 | 0 | 1.02 | 1.4282 | 0.395 | 1.05 | 2.4066 | 0 | 1.02 | 1.4282 | 1 | 11982.791 | 1.06 | 2.8543 | 2625 | 434.5475 | 0 | 1.6458 | 0 | 0 | 0 | 436.1933 |  | 0.16554 | 1.07 | 3.3799 | 0 | 1.02 | 1.4282 | 0.395 | 1.05 | 2.4066 | 0 | 1.02 | 1.4282 | 1 | 11982.791 | 1.06 | 2.8543 | 2625 | 434.5475 | 0 | 1.6458 | 0 | 0 | 0 | 436.1933 |  | 0.16554 | 1.07 | 3.3799 | 0 | 1.02 | 1.4282 | 0.395 | 1.05 | 2.4066 | 0 | 1 | 1 | 1 | 0 | 1.04 | 2.0258 | 0 | 0 | 0 | 0 | 0 | 0 | 0 | 0
[18 empty] | 1 | 2 | 2022 | 0.16554 | 1 | 3.3799 | 0 | 1 | 1.4282 | 0.395 | 1 | 2.4066 | 0 | 1 | 1.4282 | 3250 | 538.0112 | 0 | 19.7498 | 0 | 557.761 |  | 0.16554 | 1 | 3.3799 | 0 | 1 | 1.4282 | 0.395 | 1 | 2.4066 | 0 | 1 | 1.4282 | 1 | 11982.791 | 1 | 2.8543 | 2437.5 | 403.5084 | 0 | 1.6458 | 0 | 0 | 0 | 405.1542 |  | 0.16554 | 1 | 3.3799 | 0 | 1 | 1.4282 | 0.395 | 1 | 2.4066 | 0 | 1 | 1.4282 | 1 | 11982.791 | 1 | 2.8543 | 2437.5 | 403.5084 | 0 | 1.6458 | 0 | 0 | 0 | 405.1542 |  | 0.16554 | 1 | 3.3799 | 0 | 1 | 1.4282 | 0.395 | 1 | 2.4066 | 0 | 1 | 1 | 1 | 0 | 1 | 2.0258 | 0 | 0 | 0 | 0 | 0 | 0 | 0 | 0
[18 empty] | 1 | 3 | 2022 | 0.16554 | 1 | 3.3799 | 0 | 1 | 1.4282 | 0.395 | 1 | 2.4066 | 0 | 1 | 1.4282 | 2750 | 455.2402 | 0 | 19.7498 | 0 | 474.99 |  | 0.16554 | 1 | 3.3799 | 0 | 1 | 1.4282 | 0.395 | 1 | 2.4066 | 0 | 1 | 1.4282 | 1 | 11982.791 | 1 | 2.8543 | 2062.5 | 341.4302 | 0 | 1.6458 | 0 | 0 | 0 | 343.076 |  | 0.16554 | 1 | 3.3799 | 0 | 1 | 1.4282 | 0.395 | 1 | 2.4066 | 0 | 1 | 1.4282 | 1 | 11982.791 | 1 | 2.8543 | 2062.5 | 341.4302 | 0 | 1.6458 | 0 | 0 | 0 | 343.076 |  | 0.16554 | 1 | 3.3799 | 0 | 1 | 1.4282 | 0.395 | 1 | 2.4066 | 0 | 1 | 1 | 1 | 0 | 1 | 2.0258 | 0 | 0 | 0 | 0 | 0 | 0 | 0 | 0
[18 empty] | 1 | 4 | 2022 | 0.16554 | 1 | 3.3799 | 0 | 1 | 1.4282 | 0.395 | 1 | 2.4066 | 0 | 1 | 1.4282 | 2250 | 372.4693 | 0 | 19.7498 | 0 | 392.2191 |  | 0.16554 | 1 | 3.3799 | 0 | 1 | 1.4282 | 0.395 | 1 | 2.4066 | 0 | 1 | 1.4282 | 1 | 11982.791 | 1 | 2.8543 | 1687.5 | 279.3519 | 0 | 1.6458 | 0 | 0 | 0 | 280.9978 |  | 0.16554 | 1 | 3.3799 | 0 | 1 | 1.4282 | 0.395 | 1 | 2.4066 | 0 | 1 | 1.4282 | 1 | 11982.791 | 1 | 2.8543 | 1687.5 | 279.3519 | 0 | 1.6458 | 0 | 0 | 0 | 280.9978 |  | 0.16554 | 1 | 3.3799 | 0 | 1 | 1.4282 | 0.395 | 1 | 2.4066 | 0 | 1 | 1 | 1 | 0 | 1 | 2.0258 | 0 | 0 | 0 | 0 | 0 | 0 | 0 | 0
[18 empty] | 1 | 5 | 2022 | 0.16554 | 1 | 3.3799 | 0 | 1 | 1.4282 | 0.395 | 1 | 2.4066 | 0 | 1 | 1.4282 | 1750 | 289.6983 | 0 | 19.7498 | 0 | 309.4481 |  | 0.16554 | 1 | 3.3799 | 0 | 1 | 1.4282 | 0.395 | 1 | 2.4066 | 0 | 1 | 1.4282 | 1 | 11982.791 | 1 | 2.8543 | 1312.5 | 217.2737 | 0 | 1.6458 | 0 | 0 | 0 | 218.9196 |  | 0.16554 | 1 | 3.3799 | 0 | 1 | 1.4282 | 0.395 | 1 | 2.4066 | 0 | 1 | 1.4282 | 1 | 11982.791 | 1 | 2.8543 | 1312.5 | 217.2737 | 0 | 1.6458 | 0 | 0 | 0 | 218.9196 |  | 0.16554 | 1 | 3.3799 | 0 | 1 | 1.4282 | 0.395 | 1 | 2.4066 | 0 | 1 | 1 | 1 | 0 | 1 | 2.0258 | 0 | 0 | 0 | 0 | 0 | 0 | 0 | 0
[18 empty] | 1 | 6 | 2022 | 0.16554 | 1 | 3.3799 | 0 | 1 | 1.4282 | 0.395 | 1 | 2.4066 | 0 | 1 | 1.4282 | 1000 | 165.5419 | 0 | 19.7498 | 0 | 185.2917 |  | 0.16554 | 1 | 3.3799 | 0 | 1 | 1.4282 | 0.395 | 1 | 2.4066 | 0 | 1 | 1.4282 | 1 | 11982.791 | 1 | 2.8543 | 750 | 124.1564 | 0 | 1.6458 | 0 | 0 | 0 | 125.8022 |  | 0.16554 | 1 | 3.3799 | 0 | 1 | 1.4282 | 0.395 | 1 | 2.4066 | 0 | 1 | 1.4282 | 1 | 11982.791 | 1 | 2.8543 | 750 | 124.1564 | 0 | 1.6458 | 0 | 0 | 0 | 125.8022 |  | 0.16554 | 1 | 3.3799 | 0 | 1 | 1.4282 | 0.395 | 1 | 2.4066 | 0 | 1 | 1 | 1 | 0 | 1 | 2.0258 | 0 | 0 | 0 | 0 | 0 | 0 | 0 | 0
[18 empty] | 1 | 7 | 2022 | 0.16554 | 1 | 3.3799 | 0 | 1 | 1.4282 | 0.395 | 1 | 2.4066 | 0 | 1 | 1.4282 | 750 | 124.1564 | 0 | 19.7498 | 0 | 143.9062 |  | 0.16554 | 1 | 3.3799 | 0 | 1 | 1.4282 | 0.395 | 1 | 2.4066 | 0 | 1 | 1.4282 | 1 | 11982.791 | 1 | 2.8543 | 562.5 | 93.1173 | 0 | 1.6458 | 0 | 0 | 0 | 94.7631 |  | 0.16554 | 1 | 3.3799 | 0 | 1 | 1.4282 | 0.395 | 1 | 2.4066 | 0 | 1 | 1.4282 | 1 | 11982.791 | 1 | 2.8543 | 562.5 | 93.1173 | 0 | 1.6458 | 0 | 0 | 0 | 94.7631 |  | 0.16554 | 1 | 3.3799 | 0 | 1 | 1.4282 | 0.395 | 1 | 2.4066 | 0 | 1 | 1 | 1 | 0 | 1 | 2.0258 | 0 | 0 | 0 | 0 | 0 | 0 | 0 | 0
[18 empty] | 1 | 8 | 2022 | 0.16554 | 1 | 3.3799 | 0 | 1 | 1.4282 | 0.395 | 1 | 2.4066 | 0 | 1 | 1.4282 | 1000 | 165.5419 | 0 | 19.7498 | 0 | 185.2917 |  | 0.16554 | 1 | 3.3799 | 0 | 1 | 1.4282 | 0.395 | 1 | 2.4066 | 0 | 1 | 1.4282 | 1 | 11982.791 | 1 | 2.8543 | 750 | 124.1564 | 0 | 1.6458 | 0 | 0 | 0 | 125.8022 |  | 0.16554 | 1 | 3.3799 | 0 | 1 | 1.4282 | 0.395 | 1 | 2.4066 | 0 | 1 | 1.4282 | 1 | 11982.791 | 1 | 2.8543 | 750 | 124.1564 | 0 | 1.6458 | 0 | 0 | 0 | 125.8022 |  | 0.16554 | 1 | 3.3799 | 0 | 1 | 1.4282 | 0.395 | 1 | 2.4066 | 0 | 1 | 1 | 1 | 0 | 1 | 2.0258 | 0 | 0 | 0 | 0 | 0 | 0 | 0 | 0
[18 empty] | 1 | 9 | 2022 | 0.16554 | 1 | 3.3799 | 0 | 1 | 1.4282 | 0.395 | 1 | 2.4066 | 0 | 1 | 1.4282 | 1250 | 206.9274 | 0 | 19.7498 | 0 | 226.6772 |  | 0.16554 | 1 | 3.3799 | 0 | 1 | 1.4282 | 0.395 | 1 | 2.4066 | 0 | 1 | 1.4282 | 1 | 11982.791 | 1 | 2.8543 | 937.5 | 155.1955 | 0 | 1.6458 | 0 | 0 | 0 | 156.8413 |  | 0.16554 | 1 | 3.3799 | 0 | 1 | 1.4282 | 0.395 | 1 | 2.4066 | 0 | 1 | 1.4282 | 1 | 11982.791 | 1 | 2.8543 | 937.5 | 155.1955 | 0 | 1.6458 | 0 | 0 | 0 | 156.8413 |  | 0.16554 | 1 | 3.3799 | 0 | 1 | 1.4282 | 0.395 | 1 | 2.4066 | 0 | 1 | 1 | 1 | 0 | 1 | 2.0258 | 0 | 0 | 0 | 0 | 0 | 0 | 0 | 0
[18 empty] | 1 | 10 | 2022 | 0.16554 | 1 | 3.3799 | 0 | 1 | 1.4282 | 0.395 | 1 | 2.4066 | 0 | 1 | 1.4282 | 1750 | 289.6983 | 0 | 19.7498 | 0 | 309.4481 |  | 0.16554 | 1 | 3.3799 | 0 | 1 | 1.4282 | 0.395 | 1 | 2.4066 | 0 | 1 | 1.4282 | 1 | 11982.791 | 1 | 2.8543 | 1312.5 | 217.2737 | 0 | 1.6458 | 0 | 0 | 0 | 218.9196 |  | 0.16554 | 1 | 3.3799 | 0 | 1 | 1.4282 | 0.395 | 1 | 2.4066 | 0 | 1 | 1.4282 | 1 | 11982.791 | 1 | 2.8543 | 1312.5 | 217.2737 | 0 | 1.6458 | 0 | 0 | 0 | 218.9196 |  | 0.16554 | 1 | 3.3799 | 0 | 1 | 1.4282 | 0.395 | 1 | 2.4066 | 0 | 1 | 1 | 1 | 0 | 1 | 2.0258 | 0 | 0 | 0 | 0 | 0 | 0 | 0 | 0
[18 empty] | 1 | 11 | 2022 | 0.16554 | 1 | 3.3799 | 0 | 1 | 1.4282 | 0.395 | 1 | 2.4066 | 0 | 1 | 1.4282 | 2500 | 413.8547 | 0 | 19.7498 | 0 | 433.6045 |  | 0.16554 | 1 | 3.3799 | 0 | 1 | 1.4282 | 0.395 | 1 | 2.4066 | 0 | 1 | 1.4282 | 1 | 11982.791 | 1 | 2.8543 | 1875 | 310.391 | 0 | 1.6458 | 0 | 0 | 0 | 312.0369 |  | 0.16554 | 1 | 3.3799 | 0 | 1 | 1.4282 | 0.395 | 1 | 2.4066 | 0 | 1 | 1.4282 | 1 | 11982.791 | 1 | 2.8543 | 1875 | 310.391 | 0 | 1.6458 | 0 | 0 | 0 | 312.0369 |  | 0.16554 | 1 | 3.3799 | 0 | 1 | 1.4282 | 0.395 | 1 | 2.4066 | 0 | 1 | 1 | 1 | 0 | 1 | 2.0258 | 0 | 0 | 0 | 0 | 0 | 0 | 0 | 0
[18 empty] | 1 | 12 | 2022 | 0.16554 | 1 | 3.3799 | 0 | 1 | 1.4282 | 0.395 | 1 | 2.4066 | 0 | 1 | 1.4282 | 3250 | 538.0112 | 0 | 19.7498 | 0 | 557.761 | 4375.5451 | 0.16554 | 1 | 3.3799 | 0 | 1 | 1.4282 | 0.395 | 1 | 2.4066 | 0 | 1 | 1.4282 | 1 | 11982.791 | 1 | 2.8543 | 2437.5 | 403.5084 | 0 | 1.6458 | 0 | 0 | 0 | 405.1542 | 3123.6603 | 0.16554 | 1 | 3.3799 | 0 | 1 | 1.4282 | 0.395 | 1 | 2.4066 | 0 | 1 | 1.4282 | 1 | 11982.791 | 1 | 2.8543 | 2437.5 | 403.5084 | 0 | 1.6458 | 0 | 0 | 0 | 405.1542 | 3123.6603 | 0.16554 | 1 | 3.3799 | 0 | 1 | 1.4282 | 0.395 | 1 | 2.4066 | 0 | 1 | 1 | 1 | 0 | 1 | 2.0258 | 0 | 0 | 0 | 0 | 0 | 0 | 0 | 0 | 0
[18 empty] | 1 | 1 | 2023 | 0.17713 | 1.07 | 3.6165 | 0 | 1.02 | 1.4568 | 0.41475 | 1.05 | 2.527 | 0 | 1.02 | 1.4568 | 3500 | 619.9544 | 0 | 20.7373 | 0 | 640.6917 |  | 0.17713 | 1.07 | 3.6165 | 0 | 1.02 | 1.4568 | 0.41475 | 1.05 | 2.527 | 0 | 1.02 | 1.4568 | 1 | 12701.7584 | 1.06 | 3.0256 | 2625 | 464.9658 | 0 | 1.7281 | 0 | 0 | 0 | 466.6939 |  | 0.17713 | 1.07 | 3.6165 | 0 | 1.02 | 1.4568 | 0.41475 | 1.05 | 2.527 | 0 | 1.02 | 1.4568 | 1 | 12701.7584 | 1.06 | 3.0256 | 2625 | 464.9658 | 0 | 1.7281 | 0 | 0 | 0 | 466.6939 |  | 0.17713 | 1.07 | 3.6165 | 0 | 1.02 | 1.4568 | 0.41475 | 1.05 | 2.527 | 0 | 1 | 1 | 1 | 0 | 1.04 | 2.1068 | 0 | 0 | 0 | 0 | 0 | 0 | 0 | 0
[18 empty] | 1 | 2 | 2023 | 0.17713 | 1 | 3.6165 | 0 | 1 | 1.4568 | 0.41475 | 1 | 2.527 | 0 | 1 | 1.4568 | 3250 | 575.6719 | 0 | 20.7373 | 0 | 596.4092 |  | 0.17713 | 1 | 3.6165 | 0 | 1 | 1.4568 | 0.41475 | 1 | 2.527 | 0 | 1 | 1.4568 | 1 | 12701.7584 | 1 | 3.0256 | 2437.5 | 431.7539 | 0 | 1.7281 | 0 | 0 | 0 | 433.4821 |  | 0.17713 | 1 | 3.6165 | 0 | 1 | 1.4568 | 0.41475 | 1 | 2.527 | 0 | 1 | 1.4568 | 1 | 12701.7584 | 1 | 3.0256 | 2437.5 | 431.7539 | 0 | 1.7281 | 0 | 0 | 0 | 433.4821 |  | 0.17713 | 1 | 3.6165 | 0 | 1 | 1.4568 | 0.41475 | 1 | 2.527 | 0 | 1 | 1 | 1 | 0 | 1 | 2.1068 | 0 | 0 | 0 | 0 | 0 | 0 | 0 | 0
[18 empty] | 1 | 3 | 2023 | 0.17713 | 1 | 3.6165 | 0 | 1 | 1.4568 | 0.41475 | 1 | 2.527 | 0 | 1 | 1.4568 | 2750 | 487.107 | 0 | 20.7373 | 0 | 507.8443 |  | 0.17713 | 1 | 3.6165 | 0 | 1 | 1.4568 | 0.41475 | 1 | 2.527 | 0 | 1 | 1.4568 | 1 | 12701.7584 | 1 | 3.0256 | 2062.5 | 365.3303 | 0 | 1.7281 | 0 | 0 | 0 | 367.0584 |  | 0.17713 | 1 | 3.6165 | 0 | 1 | 1.4568 | 0.41475 | 1 | 2.527 | 0 | 1 | 1.4568 | 1 | 12701.7584 | 1 | 3.0256 | 2062.5 | 365.3303 | 0 | 1.7281 | 0 | 0 | 0 | 367.0584 |  | 0.17713 | 1 | 3.6165 | 0 | 1 | 1.4568 | 0.41475 | 1 | 2.527 | 0 | 1 | 1 | 1 | 0 | 1 | 2.1068 | 0 | 0 | 0 | 0 | 0 | 0 | 0 | 0
[18 empty] | 1 | 4 | 2023 | 0.17713 | 1 | 3.6165 | 0 | 1 | 1.4568 | 0.41475 | 1 | 2.527 | 0 | 1 | 1.4568 | 2250 | 398.5421 | 0 | 20.7373 | 0 | 419.2794 |  | 0.17713 | 1 | 3.6165 | 0 | 1 | 1.4568 | 0.41475 | 1 | 2.527 | 0 | 1 | 1.4568 | 1 | 12701.7584 | 1 | 3.0256 | 1687.5 | 298.9066 | 0 | 1.7281 | 0 | 0 | 0 | 300.6347 |  | 0.17713 | 1 | 3.6165 | 0 | 1 | 1.4568 | 0.41475 | 1 | 2.527 | 0 | 1 | 1.4568 | 1 | 12701.7584 | 1 | 3.0256 | 1687.5 | 298.9066 | 0 | 1.7281 | 0 | 0 | 0 | 300.6347 |  | 0.17713 | 1 | 3.6165 | 0 | 1 | 1.4568 | 0.41475 | 1 | 2.527 | 0 | 1 | 1 | 1 | 0 | 1 | 2.1068 | 0 | 0 | 0 | 0 | 0 | 0 | 0 | 0
[18 empty] | 1 | 5 | 2023 | 0.17713 | 1 | 3.6165 | 0 | 1 | 1.4568 | 0.41475 | 1 | 2.527 | 0 | 1 | 1.4568 | 1750 | 309.9772 | 0 | 20.7373 | 0 | 330.7145 |  | 0.17713 | 1 | 3.6165 | 0 | 1 | 1.4568 | 0.41475 | 1 | 2.527 | 0 | 1 | 1.4568 | 1 | 12701.7584 | 1 | 3.0256 | 1312.5 | 232.4829 | 0 | 1.7281 | 0 | 0 | 0 | 234.211 |  | 0.17713 | 1 | 3.6165 | 0 | 1 | 1.4568 | 0.41475 | 1 | 2.527 | 0 | 1 | 1.4568 | 1 | 12701.7584 | 1 | 3.0256 | 1312.5 | 232.4829 | 0 | 1.7281 | 0 | 0 | 0 | 234.211 |  | 0.17713 | 1 | 3.6165 | 0 | 1 | 1.4568 | 0.41475 | 1 | 2.527 | 0 | 1 | 1 | 1 | 0 | 1 | 2.1068 | 0 | 0 | 0 | 0 | 0 | 0 | 0 | 0
[18 empty] | 1 | 6 | 2023 | 0.17713 | 1 | 3.6165 | 0 | 1 | 1.4568 | 0.41475 | 1 | 2.527 | 0 | 1 | 1.4568 | 1000 | 177.1298 | 0 | 20.7373 | 0 | 197.8671 |  | 0.17713 | 1 | 3.6165 | 0 | 1 | 1.4568 | 0.41475 | 1 | 2.527 | 0 | 1 | 1.4568 | 1 | 12701.7584 | 1 | 3.0256 | 750 | 132.8474 | 0 | 1.7281 | 0 | 0 | 0 | 134.5755 |  | 0.17713 | 1 | 3.6165 | 0 | 1 | 1.4568 | 0.41475 | 1 | 2.527 | 0 | 1 | 1.4568 | 1 | 12701.7584 | 1 | 3.0256 | 750 | 132.8474 | 0 | 1.7281 | 0 | 0 | 0 | 134.5755 |  | 0.17713 | 1 | 3.6165 | 0 | 1 | 1.4568 | 0.41475 | 1 | 2.527 | 0 | 1 | 1 | 1 | 0 | 1 | 2.1068 | 0 | 0 | 0 | 0 | 0 | 0 | 0 | 0
[18 empty] | 1 | 7 | 2023 | 0.17713 | 1 | 3.6165 | 0 | 1 | 1.4568 | 0.41475 | 1 | 2.527 | 0 | 1 | 1.4568 | 750 | 132.8474 | 0 | 20.7373 | 0 | 153.5847 |  | 0.17713 | 1 | 3.6165 | 0 | 1 | 1.4568 | 0.41475 | 1 | 2.527 | 0 | 1 | 1.4568 | 1 | 12701.7584 | 1 | 3.0256 | 562.5 | 99.6355 | 0 | 1.7281 | 0 | 0 | 0 | 101.3636 |  | 0.17713 | 1 | 3.6165 | 0 | 1 | 1.4568 | 0.41475 | 1 | 2.527 | 0 | 1 | 1.4568 | 1 | 12701.7584 | 1 | 3.0256 | 562.5 | 99.6355 | 0 | 1.7281 | 0 | 0 | 0 | 101.3636 |  | 0.17713 | 1 | 3.6165 | 0 | 1 | 1.4568 | 0.41475 | 1 | 2.527 | 0 | 1 | 1 | 1 | 0 | 1 | 2.1068 | 0 | 0 | 0 | 0 | 0 | 0 | 0 | 0
[18 empty] | 1 | 8 | 2023 | 0.17713 | 1 | 3.6165 | 0 | 1 | 1.4568 | 0.41475 | 1 | 2.527 | 0 | 1 | 1.4568 | 1000 | 177.1298 | 0 | 20.7373 | 0 | 197.8671 |  | 0.17713 | 1 | 3.6165 | 0 | 1 | 1.4568 | 0.41475 | 1 | 2.527 | 0 | 1 | 1.4568 | 1 | 12701.7584 | 1 | 3.0256 | 750 | 132.8474 | 0 | 1.7281 | 0 | 0 | 0 | 134.5755 |  | 0.17713 | 1 | 3.6165 | 0 | 1 | 1.4568 | 0.41475 | 1 | 2.527 | 0 | 1 | 1.4568 | 1 | 12701.7584 | 1 | 3.0256 | 750 | 132.8474 | 0 | 1.7281 | 0 | 0 | 0 | 134.5755 |  | 0.17713 | 1 | 3.6165 | 0 | 1 | 1.4568 | 0.41475 | 1 | 2.527 | 0 | 1 | 1 | 1 | 0 | 1 | 2.1068 | 0 | 0 | 0 | 0 | 0 | 0 | 0 | 0
[18 empty] | 1 | 9 | 2023 | 0.17713 | 1 | 3.6165 | 0 | 1 | 1.4568 | 0.41475 | 1 | 2.527 | 0 | 1 | 1.4568 | 1250 | 221.4123 | 0 | 20.7373 | 0 | 242.1496 |  | 0.17713 | 1 | 3.6165 | 0 | 1 | 1.4568 | 0.41475 | 1 | 2.527 | 0 | 1 | 1.4568 | 1 | 12701.7584 | 1 | 3.0256 | 937.5 | 166.0592 | 0 | 1.7281 | 0 | 0 | 0 | 167.7873 |  | 0.17713 | 1 | 3.6165 | 0 | 1 | 1.4568 | 0.41475 | 1 | 2.527 | 0 | 1 | 1.4568 | 1 | 12701.7584 | 1 | 3.0256 | 937.5 | 166.0592 | 0 | 1.7281 | 0 | 0 | 0 | 167.7873 |  | 0.17713 | 1 | 3.6165 | 0 | 1 | 1.4568 | 0.41475 | 1 | 2.527 | 0 | 1 | 1 | 1 | 0 | 1 | 2.1068 | 0 | 0 | 0 | 0 | 0 | 0 | 0 | 0
[18 empty] | 1 | 10 | 2023 | 0.17713 | 1 | 3.6165 | 0 | 1 | 1.4568 | 0.41475 | 1 | 2.527 | 0 | 1 | 1.4568 | 1750 | 309.9772 | 0 | 20.7373 | 0 | 330.7145 |  | 0.17713 | 1 | 3.6165 | 0 | 1 | 1.4568 | 0.41475 | 1 | 2.527 | 0 | 1 | 1.4568 | 1 | 12701.7584 | 1 | 3.0256 | 1312.5 | 232.4829 | 0 | 1.7281 | 0 | 0 | 0 | 234.211 |  | 0.17713 | 1 | 3.6165 | 0 | 1 | 1.4568 | 0.41475 | 1 | 2.527 | 0 | 1 | 1.4568 | 1 | 12701.7584 | 1 | 3.0256 | 1312.5 | 232.4829 | 0 | 1.7281 | 0 | 0 | 0 | 234.211 |  | 0.17713 | 1 | 3.6165 | 0 | 1 | 1.4568 | 0.41475 | 1 | 2.527 | 0 | 1 | 1 | 1 | 0 | 1 | 2.1068 | 0 | 0 | 0 | 0 | 0 | 0 | 0 | 0
[18 empty] | 1 | 11 | 2023 | 0.17713 | 1 | 3.6165 | 0 | 1 | 1.4568 | 0.41475 | 1 | 2.527 | 0 | 1 | 1.4568 | 2500 | 442.8246 | 0 | 20.7373 | 0 | 463.5619 |  | 0.17713 | 1 | 3.6165 | 0 | 1 | 1.4568 | 0.41475 | 1 | 2.527 | 0 | 1 | 1.4568 | 1 | 12701.7584 | 1 | 3.0256 | 1875 | 332.1184 | 0 | 1.7281 | 0 | 0 | 0 | 333.8465 |  | 0.17713 | 1 | 3.6165 | 0 | 1 | 1.4568 | 0.41475 | 1 | 2.527 | 0 | 1 | 1.4568 | 1 | 12701.7584 | 1 | 3.0256 | 1875 | 332.1184 | 0 | 1.7281 | 0 | 0 | 0 | 333.8465 |  | 0.17713 | 1 | 3.6165 | 0 | 1 | 1.4568 | 0.41475 | 1 | 2.527 | 0 | 1 | 1 | 1 | 0 | 1 | 2.1068 | 0 | 0 | 0 | 0 | 0 | 0 | 0 | 0
[18 empty] | 1 | 12 | 2023 | 0.17713 | 1 | 3.6165 | 0 | 1 | 1.4568 | 0.41475 | 1 | 2.527 | 0 | 1 | 1.4568 | 3250 | 575.6719 | 0 | 20.7373 | 0 | 596.4092 | 4677.0933 | 0.17713 | 1 | 3.6165 | 0 | 1 | 1.4568 | 0.41475 | 1 | 2.527 | 0 | 1 | 1.4568 | 1 | 12701.7584 | 1 | 3.0256 | 2437.5 | 431.7539 | 0 | 1.7281 | 0 | 0 | 0 | 433.4821 | 3341.9215 | 0.17713 | 1 | 3.6165 | 0 | 1 | 1.4568 | 0.41475 | 1 | 2.527 | 0 | 1 | 1.4568 | 1 | 12701.7584 | 1 | 3.0256 | 2437.5 | 431.7539 | 0 | 1.7281 | 0 | 0 | 0 | 433.4821 | 3341.9215 | 0.17713 | 1 | 3.6165 | 0 | 1 | 1.4568 | 0.41475 | 1 | 2.527 | 0 | 1 | 1 | 1 | 0 | 1 | 2.1068 | 0 | 0 | 0 | 0 | 0 | 0 | 0 | 0 | 0
[18 empty] | 1 | 1 | 2024 | 0.18953 | 1.07 | 3.8697 | 0 | 1.02 | 1.4859 | 0.43548 | 1.05 | 2.6533 | 0 | 1.02 | 1.4859 | 3500 | 663.3512 | 0 | 21.7742 | 0 | 685.1254 |  | 0.18953 | 1.07 | 3.8697 | 0 | 1.02 | 1.4859 | 0.43548 | 1.05 | 2.6533 | 0 | 1.02 | 1.4859 | 1 | 13463.8639 | 1.06 | 3.2071 | 2625 | 497.5134 | 0 | 1.8145 | 0 | 0 | 0 | 499.3279 |  | 0.18953 | 1.07 | 3.8697 | 0 | 1.02 | 1.4859 | 0.43548 | 1.05 | 2.6533 | 0 | 1.02 | 1.4859 | 1 | 13463.8639 | 1.06 | 3.2071 | 2625 | 497.5134 | 0 | 1.8145 | 0 | 0 | 0 | 499.3279 |  | 0.18953 | 1.07 | 3.8697 | 0 | 1.02 | 1.4859 | 0.43548 | 1.05 | 2.6533 | 0 | 1 | 1 | 1 | 0 | 1.04 | 2.1911 | 0 | 0 | 0 | 0 | 0 | 0 | 0 | 0
[18 empty] | 1 | 2 | 2024 | 0.18953 | 1 | 3.8697 | 0 | 1 | 1.4859 | 0.43548 | 1 | 2.6533 | 0 | 1 | 1.4859 | 3250 | 615.969 | 0 | 21.7742 | 0 | 637.7431 |  | 0.18953 | 1 | 3.8697 | 0 | 1 | 1.4859 | 0.43548 | 1 | 2.6533 | 0 | 1 | 1.4859 | 1 | 13463.8639 | 1 | 3.2071 | 2437.5 | 461.9767 | 0 | 1.8145 | 0 | 0 | 0 | 463.7912 |  | 0.18953 | 1 | 3.8697 | 0 | 1 | 1.4859 | 0.43548 | 1 | 2.6533 | 0 | 1 | 1.4859 | 1 | 13463.8639 | 1 | 3.2071 | 2437.5 | 461.9767 | 0 | 1.8145 | 0 | 0 | 0 | 463.7912 |  | 0.18953 | 1 | 3.8697 | 0 | 1 | 1.4859 | 0.43548 | 1 | 2.6533 | 0 | 1 | 1 | 1 | 0 | 1 | 2.1911 | 0 | 0 | 0 | 0 | 0 | 0 | 0 | 0
[18 empty] | 1 | 3 | 2024 | 0.18953 | 1 | 3.8697 | 0 | 1 | 1.4859 | 0.43548 | 1 | 2.6533 | 0 | 1 | 1.4859 | 2750 | 521.2045 | 0 | 21.7742 | 0 | 542.9787 |  | 0.18953 | 1 | 3.8697 | 0 | 1 | 1.4859 | 0.43548 | 1 | 2.6533 | 0 | 1 | 1.4859 | 1 | 13463.8639 | 1 | 3.2071 | 2062.5 | 390.9034 | 0 | 1.8145 | 0 | 0 | 0 | 392.7179 |  | 0.18953 | 1 | 3.8697 | 0 | 1 | 1.4859 | 0.43548 | 1 | 2.6533 | 0 | 1 | 1.4859 | 1 | 13463.8639 | 1 | 3.2071 | 2062.5 | 390.9034 | 0 | 1.8145 | 0 | 0 | 0 | 392.7179 |  | 0.18953 | 1 | 3.8697 | 0 | 1 | 1.4859 | 0.43548 | 1 | 2.6533 | 0 | 1 | 1 | 1 | 0 | 1 | 2.1911 | 0 | 0 | 0 | 0 | 0 | 0 | 0 | 0
[18 empty] | 1 | 4 | 2024 | 0.18953 | 1 | 3.8697 | 0 | 1 | 1.4859 | 0.43548 | 1 | 2.6533 | 0 | 1 | 1.4859 | 2250 | 426.4401 | 0 | 21.7742 | 0 | 448.2142 |  | 0.18953 | 1 | 3.8697 | 0 | 1 | 1.4859 | 0.43548 | 1 | 2.6533 | 0 | 1 | 1.4859 | 1 | 13463.8639 | 1 | 3.2071 | 1687.5 | 319.83 | 0 | 1.8145 | 0 | 0 | 0 | 321.6446 |  | 0.18953 | 1 | 3.8697 | 0 | 1 | 1.4859 | 0.43548 | 1 | 2.6533 | 0 | 1 | 1.4859 | 1 | 13463.8639 | 1 | 3.2071 | 1687.5 | 319.83 | 0 | 1.8145 | 0 | 0 | 0 | 321.6446 |  | 0.18953 | 1 | 3.8697 | 0 | 1 | 1.4859 | 0.43548 | 1 | 2.6533 | 0 | 1 | 1 | 1 | 0 | 1 | 2.1911 | 0 | 0 | 0 | 0 | 0 | 0 | 0 | 0
[18 empty] | 1 | 5 | 2024 | 0.18953 | 1 | 3.8697 | 0 | 1 | 1.4859 | 0.43548 | 1 | 2.6533 | 0 | 1 | 1.4859 | 1750 | 331.6756 | 0 | 21.7742 | 0 | 353.4498 |  | 0.18953 | 1 | 3.8697 | 0 | 1 | 1.4859 | 0.43548 | 1 | 2.6533 | 0 | 1 | 1.4859 | 1 | 13463.8639 | 1 | 3.2071 | 1312.5 | 248.7567 | 0 | 1.8145 | 0 | 0 | 0 | 250.5712 |  | 0.18953 | 1 | 3.8697 | 0 | 1 | 1.4859 | 0.43548 | 1 | 2.6533 | 0 | 1 | 1.4859 | 1 | 13463.8639 | 1 | 3.2071 | 1312.5 | 248.7567 | 0 | 1.8145 | 0 | 0 | 0 | 250.5712 |  | 0.18953 | 1 | 3.8697 | 0 | 1 | 1.4859 | 0.43548 | 1 | 2.6533 | 0 | 1 | 1 | 1 | 0 | 1 | 2.1911 | 0 | 0 | 0 | 0 | 0 | 0 | 0 | 0
[18 empty] | 1 | 6 | 2024 | 0.18953 | 1 | 3.8697 | 0 | 1 | 1.4859 | 0.43548 | 1 | 2.6533 | 0 | 1 | 1.4859 | 1000 | 189.5289 | 0 | 21.7742 | 0 | 211.3031 |  | 0.18953 | 1 | 3.8697 | 0 | 1 | 1.4859 | 0.43548 | 1 | 2.6533 | 0 | 1 | 1.4859 | 1 | 13463.8639 | 1 | 3.2071 | 750 | 142.1467 | 0 | 1.8145 | 0 | 0 | 0 | 143.9612 |  | 0.18953 | 1 | 3.8697 | 0 | 1 | 1.4859 | 0.43548 | 1 | 2.6533 | 0 | 1 | 1.4859 | 1 | 13463.8639 | 1 | 3.2071 | 750 | 142.1467 | 0 | 1.8145 | 0 | 0 | 0 | 143.9612 |  | 0.18953 | 1 | 3.8697 | 0 | 1 | 1.4859 | 0.43548 | 1 | 2.6533 | 0 | 1 | 1 | 1 | 0 | 1 | 2.1911 | 0 | 0 | 0 | 0 | 0 | 0 | 0 | 0
[18 empty] | 1 | 7 | 2024 | 0.18953 | 1 | 3.8697 | 0 | 1 | 1.4859 | 0.43548 | 1 | 2.6533 | 0 | 1 | 1.4859 | 750 | 142.1467 | 0 | 21.7742 | 0 | 163.9209 |  | 0.18953 | 1 | 3.8697 | 0 | 1 | 1.4859 | 0.43548 | 1 | 2.6533 | 0 | 1 | 1.4859 | 1 | 13463.8639 | 1 | 3.2071 | 562.5 | 106.61 | 0 | 1.8145 | 0 | 0 | 0 | 108.4245 |  | 0.18953 | 1 | 3.8697 | 0 | 1 | 1.4859 | 0.43548 | 1 | 2.6533 | 0 | 1 | 1.4859 | 1 | 13463.8639 | 1 | 3.2071 | 562.5 | 106.61 | 0 | 1.8145 | 0 | 0 | 0 | 108.4245 |  | 0.18953 | 1 | 3.8697 | 0 | 1 | 1.4859 | 0.43548 | 1 | 2.6533 | 0 | 1 | 1 | 1 | 0 | 1 | 2.1911 | 0 | 0 | 0 | 0 | 0 | 0 | 0 | 0
[18 empty] | 1 | 8 | 2024 | 0.18953 | 1 | 3.8697 | 0 | 1 | 1.4859 | 0.43548 | 1 | 2.6533 | 0 | 1 | 1.4859 | 1000 | 189.5289 | 0 | 21.7742 | 0 | 211.3031 |  | 0.18953 | 1 | 3.8697 | 0 | 1 | 1.4859 | 0.43548 | 1 | 2.6533 | 0 | 1 | 1.4859 | 1 | 13463.8639 | 1 | 3.2071 | 750 | 142.1467 | 0 | 1.8145 | 0 | 0 | 0 | 143.9612 |  | 0.18953 | 1 | 3.8697 | 0 | 1 | 1.4859 | 0.43548 | 1 | 2.6533 | 0 | 1 | 1.4859 | 1 | 13463.8639 | 1 | 3.2071 | 750 | 142.1467 | 0 | 1.8145 | 0 | 0 | 0 | 143.9612 |  | 0.18953 | 1 | 3.8697 | 0 | 1 | 1.4859 | 0.43548 | 1 | 2.6533 | 0 | 1 | 1 | 1 | 0 | 1 | 2.1911 | 0 | 0 | 0 | 0 | 0 | 0 | 0 | 0
[18 empty] | 1 | 9 | 2024 | 0.18953 | 1 | 3.8697 | 0 | 1 | 1.4859 | 0.43548 | 1 | 2.6533 | 0 | 1 | 1.4859 | 1250 | 236.9111 | 0 | 21.7742 | 0 | 258.6853 |  | 0.18953 | 1 | 3.8697 | 0 | 1 | 1.4859 | 0.43548 | 1 | 2.6533 | 0 | 1 | 1.4859 | 1 | 13463.8639 | 1 | 3.2071 | 937.5 | 177.6834 | 0 | 1.8145 | 0 | 0 | 0 | 179.4979 |  | 0.18953 | 1 | 3.8697 | 0 | 1 | 1.4859 | 0.43548 | 1 | 2.6533 | 0 | 1 | 1.4859 | 1 | 13463.8639 | 1 | 3.2071 | 937.5 | 177.6834 | 0 | 1.8145 | 0 | 0 | 0 | 179.4979 |  | 0.18953 | 1 | 3.8697 | 0 | 1 | 1.4859 | 0.43548 | 1 | 2.6533 | 0 | 1 | 1 | 1 | 0 | 1 | 2.1911 | 0 | 0 | 0 | 0 | 0 | 0 | 0 | 0
[18 empty] | 1 | 10 | 2024 | 0.18953 | 1 | 3.8697 | 0 | 1 | 1.4859 | 0.43548 | 1 | 2.6533 | 0 | 1 | 1.4859 | 1750 | 331.6756 | 0 | 21.7742 | 0 | 353.4498 |  | 0.18953 | 1 | 3.8697 | 0 | 1 | 1.4859 | 0.43548 | 1 | 2.6533 | 0 | 1 | 1.4859 | 1 | 13463.8639 | 1 | 3.2071 | 1312.5 | 248.7567 | 0 | 1.8145 | 0 | 0 | 0 | 250.5712 |  | 0.18953 | 1 | 3.8697 | 0 | 1 | 1.4859 | 0.43548 | 1 | 2.6533 | 0 | 1 | 1.4859 | 1 | 13463.8639 | 1 | 3.2071 | 1312.5 | 248.7567 | 0 | 1.8145 | 0 | 0 | 0 | 250.5712 |  | 0.18953 | 1 | 3.8697 | 0 | 1 | 1.4859 | 0.43548 | 1 | 2.6533 | 0 | 1 | 1 | 1 | 0 | 1 | 2.1911 | 0 | 0 | 0 | 0 | 0 | 0 | 0 | 0
[18 empty] | 1 | 11 | 2024 | 0.18953 | 1 | 3.8697 | 0 | 1 | 1.4859 | 0.43548 | 1 | 2.6533 | 0 | 1 | 1.4859 | 2500 | 473.8223 | 0 | 21.7742 | 0 | 495.5965 |  | 0.18953 | 1 | 3.8697 | 0 | 1 | 1.4859 | 0.43548 | 1 | 2.6533 | 0 | 1 | 1.4859 | 1 | 13463.8639 | 1 | 3.2071 | 1875 | 355.3667 | 0 | 1.8145 | 0 | 0 | 0 | 357.1812 |  | 0.18953 | 1 | 3.8697 | 0 | 1 | 1.4859 | 0.43548 | 1 | 2.6533 | 0 | 1 | 1.4859 | 1 | 13463.8639 | 1 | 3.2071 | 1875 | 355.3667 | 0 | 1.8145 | 0 | 0 | 0 | 357.1812 |  | 0.18953 | 1 | 3.8697 | 0 | 1 | 1.4859 | 0.43548 | 1 | 2.6533 | 0 | 1 | 1 | 1 | 0 | 1 | 2.1911 | 0 | 0 | 0 | 0 | 0 | 0 | 0 | 0
[18 empty] | 1 | 12 | 2024 | 0.18953 | 1 | 3.8697 | 0 | 1 | 1.4859 | 0.43548 | 1 | 2.6533 | 0 | 1 | 1.4859 | 3250 | 615.969 | 0 | 21.7742 | 0 | 637.7431 | 4999.5129 | 0.18953 | 1 | 3.8697 | 0 | 1 | 1.4859 | 0.43548 | 1 | 2.6533 | 0 | 1 | 1.4859 | 1 | 13463.8639 | 1 | 3.2071 | 2437.5 | 461.9767 | 0 | 1.8145 | 0 | 0 | 0 | 463.7912 | 3575.4413 | 0.18953 | 1 | 3.8697 | 0 | 1 | 1.4859 | 0.43548 | 1 | 2.6533 | 0 | 1 | 1.4859 | 1 | 13463.8639 | 1 | 3.2071 | 2437.5 | 461.9767 | 0 | 1.8145 | 0 | 0 | 0 | 463.7912 | 3575.4413 | 0.18953 | 1 | 3.8697 | 0 | 1 | 1.4859 | 0.43548 | 1 | 2.6533 | 0 | 1 | 1 | 1 | 0 | 1 | 2.1911 | 0 | 0 | 0 | 0 | 0 | 0 | 0 | 0 | 0
[18 empty] | 1 | 1 | 2025 | 0.2028 | 1.07 | 4.1406 | 0 | 1.02 | 1.5157 | 0.45726 | 1.05 | 2.786 | 0 | 1.02 | 1.5157 | 3500 | 709.7858 | 0 | 22.8629 | 0 | 732.6487 |  | 0.2028 | 1.07 | 4.1406 | 0 | 1.02 | 1.5157 | 0.45726 | 1.05 | 2.786 | 0 | 1.02 | 1.5157 | 1 | 14271.6958 | 1.06 | 3.3996 | 2625 | 532.3393 | 0 | 1.9052 | 0 | 0 | 0 | 534.2446 |  | 0.2028 | 1.07 | 4.1406 | 0 | 1.02 | 1.5157 | 0.45726 | 1.05 | 2.786 | 0 | 1.02 | 1.5157 | 1 | 14271.6958 | 1.06 | 3.3996 | 2625 | 532.3393 | 0 | 1.9052 | 0 | 0 | 0 | 534.2446 |  | 0.2028 | 1.07 | 4.1406 | 0 | 1.02 | 1.5157 | 0.45726 | 1.05 | 2.786 | 0 | 1 | 1 | 1 | 0 | 1.04 | 2.2788 | 0 | 0 | 0 | 0 | 0 | 0 | 0 | 0
[18 empty] | 1 | 2 | 2025 | 0.2028 | 1 | 4.1406 | 0 | 1 | 1.5157 | 0.45726 | 1 | 2.786 | 0 | 1 | 1.5157 | 3250 | 659.0868 | 0 | 22.8629 | 0 | 681.9497 |  | 0.2028 | 1 | 4.1406 | 0 | 1 | 1.5157 | 0.45726 | 1 | 2.786 | 0 | 1 | 1.5157 | 1 | 14271.6958 | 1 | 3.3996 | 2437.5 | 494.3151 | 0 | 1.9052 | 0 | 0 | 0 | 496.2203 |  | 0.2028 | 1 | 4.1406 | 0 | 1 | 1.5157 | 0.45726 | 1 | 2.786 | 0 | 1 | 1.5157 | 1 | 14271.6958 | 1 | 3.3996 | 2437.5 | 494.3151 | 0 | 1.9052 | 0 | 0 | 0 | 496.2203 |  | 0.2028 | 1 | 4.1406 | 0 | 1 | 1.5157 | 0.45726 | 1 | 2.786 | 0 | 1 | 1 | 1 | 0 | 1 | 2.2788 | 0 | 0 | 0 | 0 | 0 | 0 | 0 | 0
[18 empty] | 1 | 3 | 2025 | 0.2028 | 1 | 4.1406 | 0 | 1 | 1.5157 | 0.45726 | 1 | 2.786 | 0 | 1 | 1.5157 | 2750 | 557.6888 | 0 | 22.8629 | 0 | 580.5517 |  | 0.2028 | 1 | 4.1406 | 0 | 1 | 1.5157 | 0.45726 | 1 | 2.786 | 0 | 1 | 1.5157 | 1 | 14271.6958 | 1 | 3.3996 | 2062.5 | 418.2666 | 0 | 1.9052 | 0 | 0 | 0 | 420.1719 |  | 0.2028 | 1 | 4.1406 | 0 | 1 | 1.5157 | 0.45726 | 1 | 2.786 | 0 | 1 | 1.5157 | 1 | 14271.6958 | 1 | 3.3996 | 2062.5 | 418.2666 | 0 | 1.9052 | 0 | 0 | 0 | 420.1719 |  | 0.2028 | 1 | 4.1406 | 0 | 1 | 1.5157 | 0.45726 | 1 | 2.786 | 0 | 1 | 1 | 1 | 0 | 1 | 2.2788 | 0 | 0 | 0 | 0 | 0 | 0 | 0 | 0
[18 empty] | 1 | 4 | 2025 | 0.2028 | 1 | 4.1406 | 0 | 1 | 1.5157 | 0.45726 | 1 | 2.786 | 0 | 1 | 1.5157 | 2250 | 456.2909 | 0 | 22.8629 | 0 | 479.1537 |  | 0.2028 | 1 | 4.1406 | 0 | 1 | 1.5157 | 0.45726 | 1 | 2.786 | 0 | 1 | 1.5157 | 1 | 14271.6958 | 1 | 3.3996 | 1687.5 | 342.2181 | 0 | 1.9052 | 0 | 0 | 0 | 344.1234 |  | 0.2028 | 1 | 4.1406 | 0 | 1 | 1.5157 | 0.45726 | 1 | 2.786 | 0 | 1 | 1.5157 | 1 | 14271.6958 | 1 | 3.3996 | 1687.5 | 342.2181 | 0 | 1.9052 | 0 | 0 | 0 | 344.1234 |  | 0.2028 | 1 | 4.1406 | 0 | 1 | 1.5157 | 0.45726 | 1 | 2.786 | 0 | 1 | 1 | 1 | 0 | 1 | 2.2788 | 0 | 0 | 0 | 0 | 0 | 0 | 0 | 0
[18 empty] | 1 | 5 | 2025 | 0.2028 | 1 | 4.1406 | 0 | 1 | 1.5157 | 0.45726 | 1 | 2.786 | 0 | 1 | 1.5157 | 1750 | 354.8929 | 0 | 22.8629 | 0 | 377.7558 |  | 0.2028 | 1 | 4.1406 | 0 | 1 | 1.5157 | 0.45726 | 1 | 2.786 | 0 | 1 | 1.5157 | 1 | 14271.6958 | 1 | 3.3996 | 1312.5 | 266.1697 | 0 | 1.9052 | 0 | 0 | 0 | 268.0749 |  | 0.2028 | 1 | 4.1406 | 0 | 1 | 1.5157 | 0.45726 | 1 | 2.786 | 0 | 1 | 1.5157 | 1 | 14271.6958 | 1 | 3.3996 | 1312.5 | 266.1697 | 0 | 1.9052 | 0 | 0 | 0 | 268.0749 |  | 0.2028 | 1 | 4.1406 | 0 | 1 | 1.5157 | 0.45726 | 1 | 2.786 | 0 | 1 | 1 | 1 | 0 | 1 | 2.2788 | 0 | 0 | 0 | 0 | 0 | 0 | 0 | 0
[18 empty] | 1 | 6 | 2025 | 0.2028 | 1 | 4.1406 | 0 | 1 | 1.5157 | 0.45726 | 1 | 2.786 | 0 | 1 | 1.5157 | 1000 | 202.7959 | 0 | 22.8629 | 0 | 225.6588 |  | 0.2028 | 1 | 4.1406 | 0 | 1 | 1.5157 | 0.45726 | 1 | 2.786 | 0 | 1 | 1.5157 | 1 | 14271.6958 | 1 | 3.3996 | 750 | 152.097 | 0 | 1.9052 | 0 | 0 | 0 | 154.0022 |  | 0.2028 | 1 | 4.1406 | 0 | 1 | 1.5157 | 0.45726 | 1 | 2.786 | 0 | 1 | 1.5157 | 1 | 14271.6958 | 1 | 3.3996 | 750 | 152.097 | 0 | 1.9052 | 0 | 0 | 0 | 154.0022 |  | 0.2028 | 1 | 4.1406 | 0 | 1 | 1.5157 | 0.45726 | 1 | 2.786 | 0 | 1 | 1 | 1 | 0 | 1 | 2.2788 | 0 | 0 | 0 | 0 | 0 | 0 | 0 | 0
[18 empty] | 1 | 7 | 2025 | 0.2028 | 1 | 4.1406 | 0 | 1 | 1.5157 | 0.45726 | 1 | 2.786 | 0 | 1 | 1.5157 | 750 | 152.097 | 0 | 22.8629 | 0 | 174.9598 |  | 0.2028 | 1 | 4.1406 | 0 | 1 | 1.5157 | 0.45726 | 1 | 2.786 | 0 | 1 | 1.5157 | 1 | 14271.6958 | 1 | 3.3996 | 562.5 | 114.0727 | 0 | 1.9052 | 0 | 0 | 0 | 115.978 |  | 0.2028 | 1 | 4.1406 | 0 | 1 | 1.5157 | 0.45726 | 1 | 2.786 | 0 | 1 | 1.5157 | 1 | 14271.6958 | 1 | 3.3996 | 562.5 | 114.0727 | 0 | 1.9052 | 0 | 0 | 0 | 115.978 |  | 0.2028 | 1 | 4.1406 | 0 | 1 | 1.5157 | 0.45726 | 1 | 2.786 | 0 | 1 | 1 | 1 | 0 | 1 | 2.2788 | 0 | 0 | 0 | 0 | 0 | 0 | 0 | 0
[18 empty] | 1 | 8 | 2025 | 0.2028 | 1 | 4.1406 | 0 | 1 | 1.5157 | 0.45726 | 1 | 2.786 | 0 | 1 | 1.5157 | 1000 | 202.7959 | 0 | 22.8629 | 0 | 225.6588 |  | 0.2028 | 1 | 4.1406 | 0 | 1 | 1.5157 | 0.45726 | 1 | 2.786 | 0 | 1 | 1.5157 | 1 | 14271.6958 | 1 | 3.3996 | 750 | 152.097 | 0 | 1.9052 | 0 | 0 | 0 | 154.0022 |  | 0.2028 | 1 | 4.1406 | 0 | 1 | 1.5157 | 0.45726 | 1 | 2.786 | 0 | 1 | 1.5157 | 1 | 14271.6958 | 1 | 3.3996 | 750 | 152.097 | 0 | 1.9052 | 0 | 0 | 0 | 154.0022 |  | 0.2028 | 1 | 4.1406 | 0 | 1 | 1.5157 | 0.45726 | 1 | 2.786 | 0 | 1 | 1 | 1 | 0 | 1 | 2.2788 | 0 | 0 | 0 | 0 | 0 | 0 | 0 | 0
[18 empty] | 1 | 9 | 2025 | 0.2028 | 1 | 4.1406 | 0 | 1 | 1.5157 | 0.45726 | 1 | 2.786 | 0 | 1 | 1.5157 | 1250 | 253.4949 | 0 | 22.8629 | 0 | 276.3578 |  | 0.2028 | 1 | 4.1406 | 0 | 1 | 1.5157 | 0.45726 | 1 | 2.786 | 0 | 1 | 1.5157 | 1 | 14271.6958 | 1 | 3.3996 | 937.5 | 190.1212 | 0 | 1.9052 | 0 | 0 | 0 | 192.0264 |  | 0.2028 | 1 | 4.1406 | 0 | 1 | 1.5157 | 0.45726 | 1 | 2.786 | 0 | 1 | 1.5157 | 1 | 14271.6958 | 1 | 3.3996 | 937.5 | 190.1212 | 0 | 1.9052 | 0 | 0 | 0 | 192.0264 |  | 0.2028 | 1 | 4.1406 | 0 | 1 | 1.5157 | 0.45726 | 1 | 2.786 | 0 | 1 | 1 | 1 | 0 | 1 | 2.2788 | 0 | 0 | 0 | 0 | 0 | 0 | 0 | 0
[18 empty] | 1 | 10 | 2025 | 0.2028 | 1 | 4.1406 | 0 | 1 | 1.5157 | 0.45726 | 1 | 2.786 | 0 | 1 | 1.5157 | 1750 | 354.8929 | 0 | 22.8629 | 0 | 377.7558 |  | 0.2028 | 1 | 4.1406 | 0 | 1 | 1.5157 | 0.45726 | 1 | 2.786 | 0 | 1 | 1.5157 | 1 | 14271.6958 | 1 | 3.3996 | 1312.5 | 266.1697 | 0 | 1.9052 | 0 | 0 | 0 | 268.0749 |  | 0.2028 | 1 | 4.1406 | 0 | 1 | 1.5157 | 0.45726 | 1 | 2.786 | 0 | 1 | 1.5157 | 1 | 14271.6958 | 1 | 3.3996 | 1312.5 | 266.1697 | 0 | 1.9052 | 0 | 0 | 0 | 268.0749 |  | 0.2028 | 1 | 4.1406 | 0 | 1 | 1.5157 | 0.45726 | 1 | 2.786 | 0 | 1 | 1 | 1 | 0 | 1 | 2.2788 | 0 | 0 | 0 | 0 | 0 | 0 | 0 | 0
[18 empty] | 1 | 11 | 2025 | 0.2028 | 1 | 4.1406 | 0 | 1 | 1.5157 | 0.45726 | 1 | 2.786 | 0 | 1 | 1.5157 | 2500 | 506.9898 | 0 | 22.8629 | 0 | 529.8527 |  | 0.2028 | 1 | 4.1406 | 0 | 1 | 1.5157 | 0.45726 | 1 | 2.786 | 0 | 1 | 1.5157 | 1 | 14271.6958 | 1 | 3.3996 | 1875 | 380.2424 | 0 | 1.9052 | 0 | 0 | 0 | 382.1476 |  | 0.2028 | 1 | 4.1406 | 0 | 1 | 1.5157 | 0.45726 | 1 | 2.786 | 0 | 1 | 1.5157 | 1 | 14271.6958 | 1 | 3.3996 | 1875 | 380.2424 | 0 | 1.9052 | 0 | 0 | 0 | 382.1476 |  | 0.2028 | 1 | 4.1406 | 0 | 1 | 1.5157 | 0.45726 | 1 | 2.786 | 0 | 1 | 1 | 1 | 0 | 1 | 2.2788 | 0 | 0 | 0 | 0 | 0 | 0 | 0 | 0
[18 empty] | 1 | 12 | 2025 | 0.2028 | 1 | 4.1406 | 0 | 1 | 1.5157 | 0.45726 | 1 | 2.786 | 0 | 1 | 1.5157 | 3250 | 659.0868 | 0 | 22.8629 | 0 | 681.9497 | 5344.253 | 0.2028 | 1 | 4.1406 | 0 | 1 | 1.5157 | 0.45726 | 1 | 2.786 | 0 | 1 | 1.5157 | 1 | 14271.6958 | 1 | 3.3996 | 2437.5 | 494.3151 | 0 | 1.9052 | 0 | 0 | 0 | 496.2203 | 3825.2867 | 0.2028 | 1 | 4.1406 | 0 | 1 | 1.5157 | 0.45726 | 1 | 2.786 | 0 | 1 | 1.5157 | 1 | 14271.6958 | 1 | 3.3996 | 2437.5 | 494.3151 | 0 | 1.9052 | 0 | 0 | 0 | 496.2203 | 3825.2867 | 0.2028 | 1 | 4.1406 | 0 | 1 | 1.5157 | 0.45726 | 1 | 2.786 | 0 | 1 | 1 | 1 | 0 | 1 | 2.2788 | 0 | 0 | 0 | 0 | 0 | 0 | 0 | 0 | 0
[18 empty] | 1 | 1 | 2026 | 0.21699 | 1.07 | 4.4304 | 0 | 1.02 | 1.546 | 0.48012 | 1.05 | 2.9253 | 0 | 1.02 | 1.546 | 3500 | 759.4708 | 0 | 24.006 | 0 | 783.4768 |  | 0.21699 | 1.07 | 4.4304 | 0 | 1.02 | 1.546 | 0.48012 | 1.05 | 2.9253 | 0 | 1.02 | 1.546 | 1 | 15127.9975 | 1.06 | 3.6035 | 2625 | 569.6031 | 0 | 2.0005 | 0 | 0 | 0 | 571.6036 |  | 0.21699 | 1.07 | 4.4304 | 0 | 1.02 | 1.546 | 0.48012 | 1.05 | 2.9253 | 0 | 1.02 | 1.546 | 1 | 15127.9975 | 1.06 | 3.6035 | 2625 | 569.6031 | 0 | 2.0005 | 0 | 0 | 0 | 571.6036 |  | 0.21699 | 1.07 | 4.4304 | 0 | 1.02 | 1.546 | 0.48012 | 1.05 | 2.9253 | 0 | 1 | 1 | 1 | 0 | 1.04 | 2.3699 | 0 | 0 | 0 | 0 | 0 | 0 | 0 | 0
[18 empty] | 1 | 2 | 2026 | 0.21699 | 1 | 4.4304 | 0 | 1 | 1.546 | 0.48012 | 1 | 2.9253 | 0 | 1 | 1.546 | 3250 | 705.2229 | 0 | 24.006 | 0 | 729.2289 |  | 0.21699 | 1 | 4.4304 | 0 | 1 | 1.546 | 0.48012 | 1 | 2.9253 | 0 | 1 | 1.546 | 1 | 15127.9975 | 1 | 3.6035 | 2437.5 | 528.9172 | 0 | 2.0005 | 0 | 0 | 0 | 530.9177 |  | 0.21699 | 1 | 4.4304 | 0 | 1 | 1.546 | 0.48012 | 1 | 2.9253 | 0 | 1 | 1.546 | 1 | 15127.9975 | 1 | 3.6035 | 2437.5 | 528.9172 | 0 | 2.0005 | 0 | 0 | 0 | 530.9177 |  | 0.21699 | 1 | 4.4304 | 0 | 1 | 1.546 | 0.48012 | 1 | 2.9253 | 0 | 1 | 1 | 1 | 0 | 1 | 2.3699 | 0 | 0 | 0 | 0 | 0 | 0 | 0 | 0
[18 empty] | 1 | 3 | 2026 | 0.21699 | 1 | 4.4304 | 0 | 1 | 1.546 | 0.48012 | 1 | 2.9253 | 0 | 1 | 1.546 | 2750 | 596.727 | 0 | 24.006 | 0 | 620.7331 |  | 0.21699 | 1 | 4.4304 | 0 | 1 | 1.546 | 0.48012 | 1 | 2.9253 | 0 | 1 | 1.546 | 1 | 15127.9975 | 1 | 3.6035 | 2062.5 | 447.5453 | 0 | 2.0005 | 0 | 0 | 0 | 449.5458 |  | 0.21699 | 1 | 4.4304 | 0 | 1 | 1.546 | 0.48012 | 1 | 2.9253 | 0 | 1 | 1.546 | 1 | 15127.9975 | 1 | 3.6035 | 2062.5 | 447.5453 | 0 | 2.0005 | 0 | 0 | 0 | 449.5458 |  | 0.21699 | 1 | 4.4304 | 0 | 1 | 1.546 | 0.48012 | 1 | 2.9253 | 0 | 1 | 1 | 1 | 0 | 1 | 2.3699 | 0 | 0 | 0 | 0 | 0 | 0 | 0 | 0
[18 empty] | 1 | 4 | 2026 | 0.21699 | 1 | 4.4304 | 0 | 1 | 1.546 | 0.48012 | 1 | 2.9253 | 0 | 1 | 1.546 | 2250 | 488.2312 | 0 | 24.006 | 0 | 512.2372 |  | 0.21699 | 1 | 4.4304 | 0 | 1 | 1.546 | 0.48012 | 1 | 2.9253 | 0 | 1 | 1.546 | 1 | 15127.9975 | 1 | 3.6035 | 1687.5 | 366.1734 | 0 | 2.0005 | 0 | 0 | 0 | 368.1739 |  | 0.21699 | 1 | 4.4304 | 0 | 1 | 1.546 | 0.48012 | 1 | 2.9253 | 0 | 1 | 1.546 | 1 | 15127.9975 | 1 | 3.6035 | 1687.5 | 366.1734 | 0 | 2.0005 | 0 | 0 | 0 | 368.1739 |  | 0.21699 | 1 | 4.4304 | 0 | 1 | 1.546 | 0.48012 | 1 | 2.9253 | 0 | 1 | 1 | 1 | 0 | 1 | 2.3699 | 0 | 0 | 0 | 0 | 0 | 0 | 0 | 0
[18 empty] | 1 | 5 | 2026 | 0.21699 | 1 | 4.4304 | 0 | 1 | 1.546 | 0.48012 | 1 | 2.9253 | 0 | 1 | 1.546 | 1750 | 379.7354 | 0 | 24.006 | 0 | 403.7414 |  | 0.21699 | 1 | 4.4304 | 0 | 1 | 1.546 | 0.48012 | 1 | 2.9253 | 0 | 1 | 1.546 | 1 | 15127.9975 | 1 | 3.6035 | 1312.5 | 284.8015 | 0 | 2.0005 | 0 | 0 | 0 | 286.802 |  | 0.21699 | 1 | 4.4304 | 0 | 1 | 1.546 | 0.48012 | 1 | 2.9253 | 0 | 1 | 1.546 | 1 | 15127.9975 | 1 | 3.6035 | 1312.5 | 284.8015 | 0 | 2.0005 | 0 | 0 | 0 | 286.802 |  | 0.21699 | 1 | 4.4304 | 0 | 1 | 1.546 | 0.48012 | 1 | 2.9253 | 0 | 1 | 1 | 1 | 0 | 1 | 2.3699 | 0 | 0 | 0 | 0 | 0 | 0 | 0 | 0
[18 empty] | 1 | 6 | 2026 | 0.21699 | 1 | 4.4304 | 0 | 1 | 1.546 | 0.48012 | 1 | 2.9253 | 0 | 1 | 1.546 | 1000 | 216.9917 | 0 | 24.006 | 0 | 240.9977 |  | 0.21699 | 1 | 4.4304 | 0 | 1 | 1.546 | 0.48012 | 1 | 2.9253 | 0 | 1 | 1.546 | 1 | 15127.9975 | 1 | 3.6035 | 750 | 162.7437 | 0 | 2.0005 | 0 | 0 | 0 | 164.7442 |  | 0.21699 | 1 | 4.4304 | 0 | 1 | 1.546 | 0.48012 | 1 | 2.9253 | 0 | 1 | 1.546 | 1 | 15127.9975 | 1 | 3.6035 | 750 | 162.7437 | 0 | 2.0005 | 0 | 0 | 0 | 164.7442 |  | 0.21699 | 1 | 4.4304 | 0 | 1 | 1.546 | 0.48012 | 1 | 2.9253 | 0 | 1 | 1 | 1 | 0 | 1 | 2.3699 | 0 | 0 | 0 | 0 | 0 | 0 | 0 | 0
[18 empty] | 1 | 7 | 2026 | 0.21699 | 1 | 4.4304 | 0 | 1 | 1.546 | 0.48012 | 1 | 2.9253 | 0 | 1 | 1.546 | 750 | 162.7437 | 0 | 24.006 | 0 | 186.7498 |  | 0.21699 | 1 | 4.4304 | 0 | 1 | 1.546 | 0.48012 | 1 | 2.9253 | 0 | 1 | 1.546 | 1 | 15127.9975 | 1 | 3.6035 | 562.5 | 122.0578 | 0 | 2.0005 | 0 | 0 | 0 | 124.0583 |  | 0.21699 | 1 | 4.4304 | 0 | 1 | 1.546 | 0.48012 | 1 | 2.9253 | 0 | 1 | 1.546 | 1 | 15127.9975 | 1 | 3.6035 | 562.5 | 122.0578 | 0 | 2.0005 | 0 | 0 | 0 | 124.0583 |  | 0.21699 | 1 | 4.4304 | 0 | 1 | 1.546 | 0.48012 | 1 | 2.9253 | 0 | 1 | 1 | 1 | 0 | 1 | 2.3699 | 0 | 0 | 0 | 0 | 0 | 0 | 0 | 0
[18 empty] | 1 | 8 | 2026 | 0.21699 | 1 | 4.4304 | 0 | 1 | 1.546 | 0.48012 | 1 | 2.9253 | 0 | 1 | 1.546 | 1000 | 216.9917 | 0 | 24.006 | 0 | 240.9977 |  | 0.21699 | 1 | 4.4304 | 0 | 1 | 1.546 | 0.48012 | 1 | 2.9253 | 0 | 1 | 1.546 | 1 | 15127.9975 | 1 | 3.6035 | 750 | 162.7437 | 0 | 2.0005 | 0 | 0 | 0 | 164.7442 |  | 0.21699 | 1 | 4.4304 | 0 | 1 | 1.546 | 0.48012 | 1 | 2.9253 | 0 | 1 | 1.546 | 1 | 15127.9975 | 1 | 3.6035 | 750 | 162.7437 | 0 | 2.0005 | 0 | 0 | 0 | 164.7442 |  | 0.21699 | 1 | 4.4304 | 0 | 1 | 1.546 | 0.48012 | 1 | 2.9253 | 0 | 1 | 1 | 1 | 0 | 1 | 2.3699 | 0 | 0 | 0 | 0 | 0 | 0 | 0 | 0
[18 empty] | 1 | 9 | 2026 | 0.21699 | 1 | 4.4304 | 0 | 1 | 1.546 | 0.48012 | 1 | 2.9253 | 0 | 1 | 1.546 | 1250 | 271.2396 | 0 | 24.006 | 0 | 295.2456 |  | 0.21699 | 1 | 4.4304 | 0 | 1 | 1.546 | 0.48012 | 1 | 2.9253 | 0 | 1 | 1.546 | 1 | 15127.9975 | 1 | 3.6035 | 937.5 | 203.4297 | 0 | 2.0005 | 0 | 0 | 0 | 205.4302 |  | 0.21699 | 1 | 4.4304 | 0 | 1 | 1.546 | 0.48012 | 1 | 2.9253 | 0 | 1 | 1.546 | 1 | 15127.9975 | 1 | 3.6035 | 937.5 | 203.4297 | 0 | 2.0005 | 0 | 0 | 0 | 205.4302 |  | 0.21699 | 1 | 4.4304 | 0 | 1 | 1.546 | 0.48012 | 1 | 2.9253 | 0 | 1 | 1 | 1 | 0 | 1 | 2.3699 | 0 | 0 | 0 | 0 | 0 | 0 | 0 | 0
[18 empty] | 1 | 10 | 2026 | 0.21699 | 1 | 4.4304 | 0 | 1 | 1.546 | 0.48012 | 1 | 2.9253 | 0 | 1 | 1.546 | 1750 | 379.7354 | 0 | 24.006 | 0 | 403.7414 |  | 0.21699 | 1 | 4.4304 | 0 | 1 | 1.546 | 0.48012 | 1 | 2.9253 | 0 | 1 | 1.546 | 1 | 15127.9975 | 1 | 3.6035 | 1312.5 | 284.8015 | 0 | 2.0005 | 0 | 0 | 0 | 286.802 |  | 0.21699 | 1 | 4.4304 | 0 | 1 | 1.546 | 0.48012 | 1 | 2.9253 | 0 | 1 | 1.546 | 1 | 15127.9975 | 1 | 3.6035 | 1312.5 | 284.8015 | 0 | 2.0005 | 0 | 0 | 0 | 286.802 |  | 0.21699 | 1 | 4.4304 | 0 | 1 | 1.546 | 0.48012 | 1 | 2.9253 | 0 | 1 | 1 | 1 | 0 | 1 | 2.3699 | 0 | 0 | 0 | 0 | 0 | 0 | 0 | 0
[18 empty] | 1 | 11 | 2026 | 0.21699 | 1 | 4.4304 | 0 | 1 | 1.546 | 0.48012 | 1 | 2.9253 | 0 | 1 | 1.546 | 2500 | 542.4791 | 0 | 24.006 | 0 | 566.4852 |  | 0.21699 | 1 | 4.4304 | 0 | 1 | 1.546 | 0.48012 | 1 | 2.9253 | 0 | 1 | 1.546 | 1 | 15127.9975 | 1 | 3.6035 | 1875 | 406.8593 | 0 | 2.0005 | 0 | 0 | 0 | 408.8598 |  | 0.21699 | 1 | 4.4304 | 0 | 1 | 1.546 | 0.48012 | 1 | 2.9253 | 0 | 1 | 1.546 | 1 | 15127.9975 | 1 | 3.6035 | 1875 | 406.8593 | 0 | 2.0005 | 0 | 0 | 0 | 408.8598 |  | 0.21699 | 1 | 4.4304 | 0 | 1 | 1.546 | 0.48012 | 1 | 2.9253 | 0 | 1 | 1 | 1 | 0 | 1 | 2.3699 | 0 | 0 | 0 | 0 | 0 | 0 | 0 | 0
[18 empty] | 1 | 12 | 2026 | 0.21699 | 1 | 4.4304 | 0 | 1 | 1.546 | 0.48012 | 1 | 2.9253 | 0 | 1 | 1.546 | 3250 | 705.2229 | 0 | 24.006 | 0 | 729.2289 | 5712.8636 | 0.21699 | 1 | 4.4304 | 0 | 1 | 1.546 | 0.48012 | 1 | 2.9253 | 0 | 1 | 1.546 | 1 | 15127.9975 | 1 | 3.6035 | 2437.5 | 528.9172 | 0 | 2.0005 | 0 | 0 | 0 | 530.9177 | 4092.5995 | 0.21699 | 1 | 4.4304 | 0 | 1 | 1.546 | 0.48012 | 1 | 2.9253 | 0 | 1 | 1.546 | 1 | 15127.9975 | 1 | 3.6035 | 2437.5 | 528.9172 | 0 | 2.0005 | 0 | 0 | 0 | 530.9177 | 4092.5995 | 0.21699 | 1 | 4.4304 | 0 | 1 | 1.546 | 0.48012 | 1 | 2.9253 | 0 | 1 | 1 | 1 | 0 | 1 | 2.3699 | 0 | 0 | 0 | 0 | 0 | 0 | 0 | 0 | 0
[18 empty] | 1 | 1 | 2027 | 0.23218 | 1.07 | 4.7405 | 0 | 1.02 | 1.5769 | 0.50413 | 1.05 | 3.0715 | 0 | 1.02 | 1.5769 | 3500 | 812.6337 | 0 | 25.2063 | 0 | 837.8401 |  | 0.23218 | 1.07 | 4.7405 | 0 | 1.02 | 1.5769 | 0.50413 | 1.05 | 3.0715 | 0 | 1.02 | 1.5769 | 1 | 16035.6774 | 1.06 | 3.8197 | 2625 | 609.4753 | 0 | 2.1005 | 0 | 0 | 0 | 611.5758 |  | 0.23218 | 1.07 | 4.7405 | 0 | 1.02 | 1.5769 | 0.50413 | 1.05 | 3.0715 | 0 | 1.02 | 1.5769 | 1 | 16035.6774 | 1.06 | 3.8197 | 2625 | 609.4753 | 0 | 2.1005 | 0 | 0 | 0 | 611.5758 |  | 0.23218 | 1.07 | 4.7405 | 0 | 1.02 | 1.5769 | 0.50413 | 1.05 | 3.0715 | 0 | 1 | 1 | 1 | 0 | 1.04 | 2.4647 | 0 | 0 | 0 | 0 | 0 | 0 | 0 | 0
[18 empty] | 1 | 2 | 2027 | 0.23218 | 1 | 4.7405 | 0 | 1 | 1.5769 | 0.50413 | 1 | 3.0715 | 0 | 1 | 1.5769 | 3250 | 754.5885 | 0 | 25.2063 | 0 | 779.7948 |  | 0.23218 | 1 | 4.7405 | 0 | 1 | 1.5769 | 0.50413 | 1 | 3.0715 | 0 | 1 | 1.5769 | 1 | 16035.6774 | 1 | 3.8197 | 2437.5 | 565.9414 | 0 | 2.1005 | 0 | 0 | 0 | 568.0419 |  | 0.23218 | 1 | 4.7405 | 0 | 1 | 1.5769 | 0.50413 | 1 | 3.0715 | 0 | 1 | 1.5769 | 1 | 16035.6774 | 1 | 3.8197 | 2437.5 | 565.9414 | 0 | 2.1005 | 0 | 0 | 0 | 568.0419 |  | 0.23218 | 1 | 4.7405 | 0 | 1 | 1.5769 | 0.50413 | 1 | 3.0715 | 0 | 1 | 1 | 1 | 0 | 1 | 2.4647 | 0 | 0 | 0 | 0 | 0 | 0 | 0 | 0
[18 empty] | 1 | 3 | 2027 | 0.23218 | 1 | 4.7405 | 0 | 1 | 1.5769 | 0.50413 | 1 | 3.0715 | 0 | 1 | 1.5769 | 2750 | 638.4979 | 0 | 25.2063 | 0 | 663.7043 |  | 0.23218 | 1 | 4.7405 | 0 | 1 | 1.5769 | 0.50413 | 1 | 3.0715 | 0 | 1 | 1.5769 | 1 | 16035.6774 | 1 | 3.8197 | 2062.5 | 478.8735 | 0 | 2.1005 | 0 | 0 | 0 | 480.974 |  | 0.23218 | 1 | 4.7405 | 0 | 1 | 1.5769 | 0.50413 | 1 | 3.0715 | 0 | 1 | 1.5769 | 1 | 16035.6774 | 1 | 3.8197 | 2062.5 | 478.8735 | 0 | 2.1005 | 0 | 0 | 0 | 480.974 |  | 0.23218 | 1 | 4.7405 | 0 | 1 | 1.5769 | 0.50413 | 1 | 3.0715 | 0 | 1 | 1 | 1 | 0 | 1 | 2.4647 | 0 | 0 | 0 | 0 | 0 | 0 | 0 | 0
[18 empty] | 1 | 4 | 2027 | 0.23218 | 1 | 4.7405 | 0 | 1 | 1.5769 | 0.50413 | 1 | 3.0715 | 0 | 1 | 1.5769 | 2250 | 522.4074 | 0 | 25.2063 | 0 | 547.6137 |  | 0.23218 | 1 | 4.7405 | 0 | 1 | 1.5769 | 0.50413 | 1 | 3.0715 | 0 | 1 | 1.5769 | 1 | 16035.6774 | 1 | 3.8197 | 1687.5 | 391.8056 | 0 | 2.1005 | 0 | 0 | 0 | 393.9061 |  | 0.23218 | 1 | 4.7405 | 0 | 1 | 1.5769 | 0.50413 | 1 | 3.0715 | 0 | 1 | 1.5769 | 1 | 16035.6774 | 1 | 3.8197 | 1687.5 | 391.8056 | 0 | 2.1005 | 0 | 0 | 0 | 393.9061 |  | 0.23218 | 1 | 4.7405 | 0 | 1 | 1.5769 | 0.50413 | 1 | 3.0715 | 0 | 1 | 1 | 1 | 0 | 1 | 2.4647 | 0 | 0 | 0 | 0 | 0 | 0 | 0 | 0
[18 empty] | 1 | 5 | 2027 | 0.23218 | 1 | 4.7405 | 0 | 1 | 1.5769 | 0.50413 | 1 | 3.0715 | 0 | 1 | 1.5769 | 1750 | 406.3169 | 0 | 25.2063 | 0 | 431.5232 |  | 0.23218 | 1 | 4.7405 | 0 | 1 | 1.5769 | 0.50413 | 1 | 3.0715 | 0 | 1 | 1.5769 | 1 | 16035.6774 | 1 | 3.8197 | 1312.5 | 304.7377 | 0 | 2.1005 | 0 | 0 | 0 | 306.8382 |  | 0.23218 | 1 | 4.7405 | 0 | 1 | 1.5769 | 0.50413 | 1 | 3.0715 | 0 | 1 | 1.5769 | 1 | 16035.6774 | 1 | 3.8197 | 1312.5 | 304.7377 | 0 | 2.1005 | 0 | 0 | 0 | 306.8382 |  | 0.23218 | 1 | 4.7405 | 0 | 1 | 1.5769 | 0.50413 | 1 | 3.0715 | 0 | 1 | 1 | 1 | 0 | 1 | 2.4647 | 0 | 0 | 0 | 0 | 0 | 0 | 0 | 0
[18 empty] | 1 | 6 | 2027 | 0.23218 | 1 | 4.7405 | 0 | 1 | 1.5769 | 0.50413 | 1 | 3.0715 | 0 | 1 | 1.5769 | 1000 | 232.1811 | 0 | 25.2063 | 0 | 257.3874 |  | 0.23218 | 1 | 4.7405 | 0 | 1 | 1.5769 | 0.50413 | 1 | 3.0715 | 0 | 1 | 1.5769 | 1 | 16035.6774 | 1 | 3.8197 | 750 | 174.1358 | 0 | 2.1005 | 0 | 0 | 0 | 176.2363 |  | 0.23218 | 1 | 4.7405 | 0 | 1 | 1.5769 | 0.50413 | 1 | 3.0715 | 0 | 1 | 1.5769 | 1 | 16035.6774 | 1 | 3.8197 | 750 | 174.1358 | 0 | 2.1005 | 0 | 0 | 0 | 176.2363 |  | 0.23218 | 1 | 4.7405 | 0 | 1 | 1.5769 | 0.50413 | 1 | 3.0715 | 0 | 1 | 1 | 1 | 0 | 1 | 2.4647 | 0 | 0 | 0 | 0 | 0 | 0 | 0 | 0
[18 empty] | 1 | 7 | 2027 | 0.23218 | 1 | 4.7405 | 0 | 1 | 1.5769 | 0.50413 | 1 | 3.0715 | 0 | 1 | 1.5769 | 750 | 174.1358 | 0 | 25.2063 | 0 | 199.3421 |  | 0.23218 | 1 | 4.7405 | 0 | 1 | 1.5769 | 0.50413 | 1 | 3.0715 | 0 | 1 | 1.5769 | 1 | 16035.6774 | 1 | 3.8197 | 562.5 | 130.6019 | 0 | 2.1005 | 0 | 0 | 0 | 132.7024 |  | 0.23218 | 1 | 4.7405 | 0 | 1 | 1.5769 | 0.50413 | 1 | 3.0715 | 0 | 1 | 1.5769 | 1 | 16035.6774 | 1 | 3.8197 | 562.5 | 130.6019 | 0 | 2.1005 | 0 | 0 | 0 | 132.7024 |  | 0.23218 | 1 | 4.7405 | 0 | 1 | 1.5769 | 0.50413 | 1 | 3.0715 | 0 | 1 | 1 | 1 | 0 | 1 | 2.4647 | 0 | 0 | 0 | 0 | 0 | 0 | 0 | 0
[18 empty] | 1 | 8 | 2027 | 0.23218 | 1 | 4.7405 | 0 | 1 | 1.5769 | 0.50413 | 1 | 3.0715 | 0 | 1 | 1.5769 | 1000 | 232.1811 | 0 | 25.2063 | 0 | 257.3874 |  | 0.23218 | 1 | 4.7405 | 0 | 1 | 1.5769 | 0.50413 | 1 | 3.0715 | 0 | 1 | 1.5769 | 1 | 16035.6774 | 1 | 3.8197 | 750 | 174.1358 | 0 | 2.1005 | 0 | 0 | 0 | 176.2363 |  | 0.23218 | 1 | 4.7405 | 0 | 1 | 1.5769 | 0.50413 | 1 | 3.0715 | 0 | 1 | 1.5769 | 1 | 16035.6774 | 1 | 3.8197 | 750 | 174.1358 | 0 | 2.1005 | 0 | 0 | 0 | 176.2363 |  | 0.23218 | 1 | 4.7405 | 0 | 1 | 1.5769 | 0.50413 | 1 | 3.0715 | 0 | 1 | 1 | 1 | 0 | 1 | 2.4647 | 0 | 0 | 0 | 0 | 0 | 0 | 0 | 0
[18 empty] | 1 | 9 | 2027 | 0.23218 | 1 | 4.7405 | 0 | 1 | 1.5769 | 0.50413 | 1 | 3.0715 | 0 | 1 | 1.5769 | 1250 | 290.2263 | 0 | 25.2063 | 0 | 315.4327 |  | 0.23218 | 1 | 4.7405 | 0 | 1 | 1.5769 | 0.50413 | 1 | 3.0715 | 0 | 1 | 1.5769 | 1 | 16035.6774 | 1 | 3.8197 | 937.5 | 217.6698 | 0 | 2.1005 | 0 | 0 | 0 | 219.7703 |  | 0.23218 | 1 | 4.7405 | 0 | 1 | 1.5769 | 0.50413 | 1 | 3.0715 | 0 | 1 | 1.5769 | 1 | 16035.6774 | 1 | 3.8197 | 937.5 | 217.6698 | 0 | 2.1005 | 0 | 0 | 0 | 219.7703 |  | 0.23218 | 1 | 4.7405 | 0 | 1 | 1.5769 | 0.50413 | 1 | 3.0715 | 0 | 1 | 1 | 1 | 0 | 1 | 2.4647 | 0 | 0 | 0 | 0 | 0 | 0 | 0 | 0
[18 empty] | 1 | 10 | 2027 | 0.23218 | 1 | 4.7405 | 0 | 1 | 1.5769 | 0.50413 | 1 | 3.0715 | 0 | 1 | 1.5769 | 1750 | 406.3169 | 0 | 25.2063 | 0 | 431.5232 |  | 0.23218 | 1 | 4.7405 | 0 | 1 | 1.5769 | 0.50413 | 1 | 3.0715 | 0 | 1 | 1.5769 | 1 | 16035.6774 | 1 | 3.8197 | 1312.5 | 304.7377 | 0 | 2.1005 | 0 | 0 | 0 | 306.8382 |  | 0.23218 | 1 | 4.7405 | 0 | 1 | 1.5769 | 0.50413 | 1 | 3.0715 | 0 | 1 | 1.5769 | 1 | 16035.6774 | 1 | 3.8197 | 1312.5 | 304.7377 | 0 | 2.1005 | 0 | 0 | 0 | 306.8382 |  | 0.23218 | 1 | 4.7405 | 0 | 1 | 1.5769 | 0.50413 | 1 | 3.0715 | 0 | 1 | 1 | 1 | 0 | 1 | 2.4647 | 0 | 0 | 0 | 0 | 0 | 0 | 0 | 0
[18 empty] | 1 | 11 | 2027 | 0.23218 | 1 | 4.7405 | 0 | 1 | 1.5769 | 0.50413 | 1 | 3.0715 | 0 | 1 | 1.5769 | 2500 | 580.4527 | 0 | 25.2063 | 0 | 605.659 |  | 0.23218 | 1 | 4.7405 | 0 | 1 | 1.5769 | 0.50413 | 1 | 3.0715 | 0 | 1 | 1.5769 | 1 | 16035.6774 | 1 | 3.8197 | 1875 | 435.3395 | 0 | 2.1005 | 0 | 0 | 0 | 437.44 |  | 0.23218 | 1 | 4.7405 | 0 | 1 | 1.5769 | 0.50413 | 1 | 3.0715 | 0 | 1 | 1.5769 | 1 | 16035.6774 | 1 | 3.8197 | 1875 | 435.3395 | 0 | 2.1005 | 0 | 0 | 0 | 437.44 |  | 0.23218 | 1 | 4.7405 | 0 | 1 | 1.5769 | 0.50413 | 1 | 3.0715 | 0 | 1 | 1 | 1 | 0 | 1 | 2.4647 | 0 | 0 | 0 | 0 | 0 | 0 | 0 | 0
[18 empty] | 1 | 12 | 2027 | 0.23218 | 1 | 4.7405 | 0 | 1 | 1.5769 | 0.50413 | 1 | 3.0715 | 0 | 1 | 1.5769 | 3250 | 754.5885 | 0 | 25.2063 | 0 | 779.7948 | 6107.0026 | 0.23218 | 1 | 4.7405 | 0 | 1 | 1.5769 | 0.50413 | 1 | 3.0715 | 0 | 1 | 1.5769 | 1 | 16035.6774 | 1 | 3.8197 | 2437.5 | 565.9414 | 0 | 2.1005 | 0 | 0 | 0 | 568.0419 | 4378.6013 | 0.23218 | 1 | 4.7405 | 0 | 1 | 1.5769 | 0.50413 | 1 | 3.0715 | 0 | 1 | 1.5769 | 1 | 16035.6774 | 1 | 3.8197 | 2437.5 | 565.9414 | 0 | 2.1005 | 0 | 0 | 0 | 568.0419 | 4378.6013 | 0.23218 | 1 | 4.7405 | 0 | 1 | 1.5769 | 0.50413 | 1 | 3.0715 | 0 | 1 | 1 | 1 | 0 | 1 | 2.4647 | 0 | 0 | 0 | 0 | 0 | 0 | 0 | 0 | 0
[18 empty] | 1 | 1 | 2028 | 0.24843 | 1.07 | 5.0724 | 0 | 1.02 | 1.6084 | 0.52933 | 1.05 | 3.2251 | 0 | 1.02 | 1.6084 | 3500 | 869.5181 | 0 | 26.4666 | 0 | 895.9847 |  | 0.24843 | 1.07 | 5.0724 | 0 | 1.02 | 1.6084 | 0.52933 | 1.05 | 3.2251 | 0 | 1.02 | 1.6084 | 1 | 16997.818 | 1.06 | 4.0489 | 2625 | 652.1386 | 0 | 2.2056 | 0 | 0 | 0 | 654.3441 |  | 0.24843 | 1.07 | 5.0724 | 0 | 1.02 | 1.6084 | 0.52933 | 1.05 | 3.2251 | 0 | 1.02 | 1.6084 | 1 | 16997.818 | 1.06 | 4.0489 | 2625 | 652.1386 | 0 | 2.2056 | 0 | 0 | 0 | 654.3441 |  | 0.24843 | 1.07 | 5.0724 | 0 | 1.02 | 1.6084 | 0.52933 | 1.05 | 3.2251 | 0 | 1 | 1 | 1 | 0 | 1.04 | 2.5633 | 0 | 0 | 0 | 0 | 0 | 0 | 0 | 0
[18 empty] | 1 | 2 | 2028 | 0.24843 | 1 | 5.0724 | 0 | 1 | 1.6084 | 0.52933 | 1 | 3.2251 | 0 | 1 | 1.6084 | 3250 | 807.4097 | 0 | 26.4666 | 0 | 833.8763 |  | 0.24843 | 1 | 5.0724 | 0 | 1 | 1.6084 | 0.52933 | 1 | 3.2251 | 0 | 1 | 1.6084 | 1 | 16997.818 | 1 | 4.0489 | 2437.5 | 605.5572 | 0 | 2.2056 | 0 | 0 | 0 | 607.7628 |  | 0.24843 | 1 | 5.0724 | 0 | 1 | 1.6084 | 0.52933 | 1 | 3.2251 | 0 | 1 | 1.6084 | 1 | 16997.818 | 1 | 4.0489 | 2437.5 | 605.5572 | 0 | 2.2056 | 0 | 0 | 0 | 607.7628 |  | 0.24843 | 1 | 5.0724 | 0 | 1 | 1.6084 | 0.52933 | 1 | 3.2251 | 0 | 1 | 1 | 1 | 0 | 1 | 2.5633 | 0 | 0 | 0 | 0 | 0 | 0 | 0 | 0
[18 empty] | 1 | 3 | 2028 | 0.24843 | 1 | 5.0724 | 0 | 1 | 1.6084 | 0.52933 | 1 | 3.2251 | 0 | 1 | 1.6084 | 2750 | 683.1928 | 0 | 26.4666 | 0 | 709.6594 |  | 0.24843 | 1 | 5.0724 | 0 | 1 | 1.6084 | 0.52933 | 1 | 3.2251 | 0 | 1 | 1.6084 | 1 | 16997.818 | 1 | 4.0489 | 2062.5 | 512.3946 | 0 | 2.2056 | 0 | 0 | 0 | 514.6001 |  | 0.24843 | 1 | 5.0724 | 0 | 1 | 1.6084 | 0.52933 | 1 | 3.2251 | 0 | 1 | 1.6084 | 1 | 16997.818 | 1 | 4.0489 | 2062.5 | 512.3946 | 0 | 2.2056 | 0 | 0 | 0 | 514.6001 |  | 0.24843 | 1 | 5.0724 | 0 | 1 | 1.6084 | 0.52933 | 1 | 3.2251 | 0 | 1 | 1 | 1 | 0 | 1 | 2.5633 | 0 | 0 | 0 | 0 | 0 | 0 | 0 | 0
[18 empty] | 1 | 4 | 2028 | 0.24843 | 1 | 5.0724 | 0 | 1 | 1.6084 | 0.52933 | 1 | 3.2251 | 0 | 1 | 1.6084 | 2250 | 558.9759 | 0 | 26.4666 | 0 | 585.4426 |  | 0.24843 | 1 | 5.0724 | 0 | 1 | 1.6084 | 0.52933 | 1 | 3.2251 | 0 | 1 | 1.6084 | 1 | 16997.818 | 1 | 4.0489 | 1687.5 | 419.2319 | 0 | 2.2056 | 0 | 0 | 0 | 421.4375 |  | 0.24843 | 1 | 5.0724 | 0 | 1 | 1.6084 | 0.52933 | 1 | 3.2251 | 0 | 1 | 1.6084 | 1 | 16997.818 | 1 | 4.0489 | 1687.5 | 419.2319 | 0 | 2.2056 | 0 | 0 | 0 | 421.4375 |  | 0.24843 | 1 | 5.0724 | 0 | 1 | 1.6084 | 0.52933 | 1 | 3.2251 | 0 | 1 | 1 | 1 | 0 | 1 | 2.5633 | 0 | 0 | 0 | 0 | 0 | 0 | 0 | 0
[18 empty] | 1 | 5 | 2028 | 0.24843 | 1 | 5.0724 | 0 | 1 | 1.6084 | 0.52933 | 1 | 3.2251 | 0 | 1 | 1.6084 | 1750 | 434.759 | 0 | 26.4666 | 0 | 461.2257 |  | 0.24843 | 1 | 5.0724 | 0 | 1 | 1.6084 | 0.52933 | 1 | 3.2251 | 0 | 1 | 1.6084 | 1 | 16997.818 | 1 | 4.0489 | 1312.5 | 326.0693 | 0 | 2.2056 | 0 | 0 | 0 | 328.2748 |  | 0.24843 | 1 | 5.0724 | 0 | 1 | 1.6084 | 0.52933 | 1 | 3.2251 | 0 | 1 | 1.6084 | 1 | 16997.818 | 1 | 4.0489 | 1312.5 | 326.0693 | 0 | 2.2056 | 0 | 0 | 0 | 328.2748 |  | 0.24843 | 1 | 5.0724 | 0 | 1 | 1.6084 | 0.52933 | 1 | 3.2251 | 0 | 1 | 1 | 1 | 0 | 1 | 2.5633 | 0 | 0 | 0 | 0 | 0 | 0 | 0 | 0
[18 empty] | 1 | 6 | 2028 | 0.24843 | 1 | 5.0724 | 0 | 1 | 1.6084 | 0.52933 | 1 | 3.2251 | 0 | 1 | 1.6084 | 1000 | 248.4337 | 0 | 26.4666 | 0 | 274.9004 |  | 0.24843 | 1 | 5.0724 | 0 | 1 | 1.6084 | 0.52933 | 1 | 3.2251 | 0 | 1 | 1.6084 | 1 | 16997.818 | 1 | 4.0489 | 750 | 186.3253 | 0 | 2.2056 | 0 | 0 | 0 | 188.5309 |  | 0.24843 | 1 | 5.0724 | 0 | 1 | 1.6084 | 0.52933 | 1 | 3.2251 | 0 | 1 | 1.6084 | 1 | 16997.818 | 1 | 4.0489 | 750 | 186.3253 | 0 | 2.2056 | 0 | 0 | 0 | 188.5309 |  | 0.24843 | 1 | 5.0724 | 0 | 1 | 1.6084 | 0.52933 | 1 | 3.2251 | 0 | 1 | 1 | 1 | 0 | 1 | 2.5633 | 0 | 0 | 0 | 0 | 0 | 0 | 0 | 0
[18 empty] | 1 | 7 | 2028 | 0.24843 | 1 | 5.0724 | 0 | 1 | 1.6084 | 0.52933 | 1 | 3.2251 | 0 | 1 | 1.6084 | 750 | 186.3253 | 0 | 26.4666 | 0 | 212.792 |  | 0.24843 | 1 | 5.0724 | 0 | 1 | 1.6084 | 0.52933 | 1 | 3.2251 | 0 | 1 | 1.6084 | 1 | 16997.818 | 1 | 4.0489 | 562.5 | 139.744 | 0 | 2.2056 | 0 | 0 | 0 | 141.9495 |  | 0.24843 | 1 | 5.0724 | 0 | 1 | 1.6084 | 0.52933 | 1 | 3.2251 | 0 | 1 | 1.6084 | 1 | 16997.818 | 1 | 4.0489 | 562.5 | 139.744 | 0 | 2.2056 | 0 | 0 | 0 | 141.9495 |  | 0.24843 | 1 | 5.0724 | 0 | 1 | 1.6084 | 0.52933 | 1 | 3.2251 | 0 | 1 | 1 | 1 | 0 | 1 | 2.5633 | 0 | 0 | 0 | 0 | 0 | 0 | 0 | 0
[18 empty] | 1 | 8 | 2028 | 0.24843 | 1 | 5.0724 | 0 | 1 | 1.6084 | 0.52933 | 1 | 3.2251 | 0 | 1 | 1.6084 | 1000 | 248.4337 | 0 | 26.4666 | 0 | 274.9004 |  | 0.24843 | 1 | 5.0724 | 0 | 1 | 1.6084 | 0.52933 | 1 | 3.2251 | 0 | 1 | 1.6084 | 1 | 16997.818 | 1 | 4.0489 | 750 | 186.3253 | 0 | 2.2056 | 0 | 0 | 0 | 188.5309 |  | 0.24843 | 1 | 5.0724 | 0 | 1 | 1.6084 | 0.52933 | 1 | 3.2251 | 0 | 1 | 1.6084 | 1 | 16997.818 | 1 | 4.0489 | 750 | 186.3253 | 0 | 2.2056 | 0 | 0 | 0 | 188.5309 |  | 0.24843 | 1 | 5.0724 | 0 | 1 | 1.6084 | 0.52933 | 1 | 3.2251 | 0 | 1 | 1 | 1 | 0 | 1 | 2.5633 | 0 | 0 | 0 | 0 | 0 | 0 | 0 | 0
[18 empty] | 1 | 9 | 2028 | 0.24843 | 1 | 5.0724 | 0 | 1 | 1.6084 | 0.52933 | 1 | 3.2251 | 0 | 1 | 1.6084 | 1250 | 310.5422 | 0 | 26.4666 | 0 | 337.0088 |  | 0.24843 | 1 | 5.0724 | 0 | 1 | 1.6084 | 0.52933 | 1 | 3.2251 | 0 | 1 | 1.6084 | 1 | 16997.818 | 1 | 4.0489 | 937.5 | 232.9066 | 0 | 2.2056 | 0 | 0 | 0 | 235.1122 |  | 0.24843 | 1 | 5.0724 | 0 | 1 | 1.6084 | 0.52933 | 1 | 3.2251 | 0 | 1 | 1.6084 | 1 | 16997.818 | 1 | 4.0489 | 937.5 | 232.9066 | 0 | 2.2056 | 0 | 0 | 0 | 235.1122 |  | 0.24843 | 1 | 5.0724 | 0 | 1 | 1.6084 | 0.52933 | 1 | 3.2251 | 0 | 1 | 1 | 1 | 0 | 1 | 2.5633 | 0 | 0 | 0 | 0 | 0 | 0 | 0 | 0
[18 empty] | 1 | 10 | 2028 | 0.24843 | 1 | 5.0724 | 0 | 1 | 1.6084 | 0.52933 | 1 | 3.2251 | 0 | 1 | 1.6084 | 1750 | 434.759 | 0 | 26.4666 | 0 | 461.2257 |  | 0.24843 | 1 | 5.0724 | 0 | 1 | 1.6084 | 0.52933 | 1 | 3.2251 | 0 | 1 | 1.6084 | 1 | 16997.818 | 1 | 4.0489 | 1312.5 | 326.0693 | 0 | 2.2056 | 0 | 0 | 0 | 328.2748 |  | 0.24843 | 1 | 5.0724 | 0 | 1 | 1.6084 | 0.52933 | 1 | 3.2251 | 0 | 1 | 1.6084 | 1 | 16997.818 | 1 | 4.0489 | 1312.5 | 326.0693 | 0 | 2.2056 | 0 | 0 | 0 | 328.2748 |  | 0.24843 | 1 | 5.0724 | 0 | 1 | 1.6084 | 0.52933 | 1 | 3.2251 | 0 | 1 | 1 | 1 | 0 | 1 | 2.5633 | 0 | 0 | 0 | 0 | 0 | 0 | 0 | 0
[18 empty] | 1 | 11 | 2028 | 0.24843 | 1 | 5.0724 | 0 | 1 | 1.6084 | 0.52933 | 1 | 3.2251 | 0 | 1 | 1.6084 | 2500 | 621.0844 | 0 | 26.4666 | 0 | 647.551 |  | 0.24843 | 1 | 5.0724 | 0 | 1 | 1.6084 | 0.52933 | 1 | 3.2251 | 0 | 1 | 1.6084 | 1 | 16997.818 | 1 | 4.0489 | 1875 | 465.8133 | 0 | 2.2056 | 0 | 0 | 0 | 468.0188 |  | 0.24843 | 1 | 5.0724 | 0 | 1 | 1.6084 | 0.52933 | 1 | 3.2251 | 0 | 1 | 1.6084 | 1 | 16997.818 | 1 | 4.0489 | 1875 | 465.8133 | 0 | 2.2056 | 0 | 0 | 0 | 468.0188 |  | 0.24843 | 1 | 5.0724 | 0 | 1 | 1.6084 | 0.52933 | 1 | 3.2251 | 0 | 1 | 1 | 1 | 0 | 1 | 2.5633 | 0 | 0 | 0 | 0 | 0 | 0 | 0 | 0
[18 empty] | 1 | 12 | 2028 | 0.24843 | 1 | 5.0724 | 0 | 1 | 1.6084 | 0.52933 | 1 | 3.2251 | 0 | 1 | 1.6084 | 3250 | 807.4097 | 0 | 26.4666 | 0 | 833.8763 | 6528.4433 | 0.24843 | 1 | 5.0724 | 0 | 1 | 1.6084 | 0.52933 | 1 | 3.2251 | 0 | 1 | 1.6084 | 1 | 16997.818 | 1 | 4.0489 | 2437.5 | 605.5572 | 0 | 2.2056 | 0 | 0 | 0 | 607.7628 | 4684.5993 | 0.24843 | 1 | 5.0724 | 0 | 1 | 1.6084 | 0.52933 | 1 | 3.2251 | 0 | 1 | 1.6084 | 1 | 16997.818 | 1 | 4.0489 | 2437.5 | 605.5572 | 0 | 2.2056 | 0 | 0 | 0 | 607.7628 | 4684.5993 | 0.24843 | 1 | 5.0724 | 0 | 1 | 1.6084 | 0.52933 | 1 | 3.2251 | 0 | 1 | 1 | 1 | 0 | 1 | 2.5633 | 0 | 0 | 0 | 0 | 0 | 0 | 0 | 0 | 0
[18 empty] | 1 | 1 | 2029 | 0.26582 | 1.07 | 5.4274 | 0 | 1.02 | 1.6406 | 0.5558 | 1.05 | 3.3864 | 0 | 1.02 | 1.6406 | 3500 | 930.3844 | 0 | 27.79 | 0 | 958.1743 |  | 0.26582 | 1.07 | 5.4274 | 0 | 1.02 | 1.6406 | 0.5558 | 1.05 | 3.3864 | 0 | 1.02 | 1.6406 | 1 | 18017.6871 | 1.06 | 4.2919 | 2625 | 697.7883 | 0 | 2.3158 | 0 | 0 | 0 | 700.1041 |  | 0.26582 | 1.07 | 5.4274 | 0 | 1.02 | 1.6406 | 0.5558 | 1.05 | 3.3864 | 0 | 1.02 | 1.6406 | 1 | 18017.6871 | 1.06 | 4.2919 | 2625 | 697.7883 | 0 | 2.3158 | 0 | 0 | 0 | 700.1041 |  | 0.26582 | 1.07 | 5.4274 | 0 | 1.02 | 1.6406 | 0.5558 | 1.05 | 3.3864 | 0 | 1 | 1 | 1 | 0 | 1.04 | 2.6658 | 0 | 0 | 0 | 0 | 0 | 0 | 0 | 0
[18 empty] | 1 | 2 | 2029 | 0.26582 | 1 | 5.4274 | 0 | 1 | 1.6406 | 0.5558 | 1 | 3.3864 | 0 | 1 | 1.6406 | 3250 | 863.9283 | 0 | 27.79 | 0 | 891.7183 |  | 0.26582 | 1 | 5.4274 | 0 | 1 | 1.6406 | 0.5558 | 1 | 3.3864 | 0 | 1 | 1.6406 | 1 | 18017.6871 | 1 | 4.2919 | 2437.5 | 647.9463 | 0 | 2.3158 | 0 | 0 | 0 | 650.2621 |  | 0.26582 | 1 | 5.4274 | 0 | 1 | 1.6406 | 0.5558 | 1 | 3.3864 | 0 | 1 | 1.6406 | 1 | 18017.6871 | 1 | 4.2919 | 2437.5 | 647.9463 | 0 | 2.3158 | 0 | 0 | 0 | 650.2621 |  | 0.26582 | 1 | 5.4274 | 0 | 1 | 1.6406 | 0.5558 | 1 | 3.3864 | 0 | 1 | 1 | 1 | 0 | 1 | 2.6658 | 0 | 0 | 0 | 0 | 0 | 0 | 0 | 0
[18 empty] | 1 | 3 | 2029 | 0.26582 | 1 | 5.4274 | 0 | 1 | 1.6406 | 0.5558 | 1 | 3.3864 | 0 | 1 | 1.6406 | 2750 | 731.0163 | 0 | 27.79 | 0 | 758.8063 |  | 0.26582 | 1 | 5.4274 | 0 | 1 | 1.6406 | 0.5558 | 1 | 3.3864 | 0 | 1 | 1.6406 | 1 | 18017.6871 | 1 | 4.2919 | 2062.5 | 548.2622 | 0 | 2.3158 | 0 | 0 | 0 | 550.578 |  | 0.26582 | 1 | 5.4274 | 0 | 1 | 1.6406 | 0.5558 | 1 | 3.3864 | 0 | 1 | 1.6406 | 1 | 18017.6871 | 1 | 4.2919 | 2062.5 | 548.2622 | 0 | 2.3158 | 0 | 0 | 0 | 550.578 |  | 0.26582 | 1 | 5.4274 | 0 | 1 | 1.6406 | 0.5558 | 1 | 3.3864 | 0 | 1 | 1 | 1 | 0 | 1 | 2.6658 | 0 | 0 | 0 | 0 | 0 | 0 | 0 | 0
[18 empty] | 1 | 4 | 2029 | 0.26582 | 1 | 5.4274 | 0 | 1 | 1.6406 | 0.5558 | 1 | 3.3864 | 0 | 1 | 1.6406 | 2250 | 598.1042 | 0 | 27.79 | 0 | 625.8942 |  | 0.26582 | 1 | 5.4274 | 0 | 1 | 1.6406 | 0.5558 | 1 | 3.3864 | 0 | 1 | 1.6406 | 1 | 18017.6871 | 1 | 4.2919 | 1687.5 | 448.5782 | 0 | 2.3158 | 0 | 0 | 0 | 450.894 |  | 0.26582 | 1 | 5.4274 | 0 | 1 | 1.6406 | 0.5558 | 1 | 3.3864 | 0 | 1 | 1.6406 | 1 | 18017.6871 | 1 | 4.2919 | 1687.5 | 448.5782 | 0 | 2.3158 | 0 | 0 | 0 | 450.894 |  | 0.26582 | 1 | 5.4274 | 0 | 1 | 1.6406 | 0.5558 | 1 | 3.3864 | 0 | 1 | 1 | 1 | 0 | 1 | 2.6658 | 0 | 0 | 0 | 0 | 0 | 0 | 0 | 0
[18 empty] | 1 | 5 | 2029 | 0.26582 | 1 | 5.4274 | 0 | 1 | 1.6406 | 0.5558 | 1 | 3.3864 | 0 | 1 | 1.6406 | 1750 | 465.1922 | 0 | 27.79 | 0 | 492.9822 |  | 0.26582 | 1 | 5.4274 | 0 | 1 | 1.6406 | 0.5558 | 1 | 3.3864 | 0 | 1 | 1.6406 | 1 | 18017.6871 | 1 | 4.2919 | 1312.5 | 348.8941 | 0 | 2.3158 | 0 | 0 | 0 | 351.21 |  | 0.26582 | 1 | 5.4274 | 0 | 1 | 1.6406 | 0.5558 | 1 | 3.3864 | 0 | 1 | 1.6406 | 1 | 18017.6871 | 1 | 4.2919 | 1312.5 | 348.8941 | 0 | 2.3158 | 0 | 0 | 0 | 351.21 |  | 0.26582 | 1 | 5.4274 | 0 | 1 | 1.6406 | 0.5558 | 1 | 3.3864 | 0 | 1 | 1 | 1 | 0 | 1 | 2.6658 | 0 | 0 | 0 | 0 | 0 | 0 | 0 | 0
[18 empty] | 1 | 6 | 2029 | 0.26582 | 1 | 5.4274 | 0 | 1 | 1.6406 | 0.5558 | 1 | 3.3864 | 0 | 1 | 1.6406 | 1000 | 265.8241 | 0 | 27.79 | 0 | 293.6141 |  | 0.26582 | 1 | 5.4274 | 0 | 1 | 1.6406 | 0.5558 | 1 | 3.3864 | 0 | 1 | 1.6406 | 1 | 18017.6871 | 1 | 4.2919 | 750 | 199.3681 | 0 | 2.3158 | 0 | 0 | 0 | 201.6839 |  | 0.26582 | 1 | 5.4274 | 0 | 1 | 1.6406 | 0.5558 | 1 | 3.3864 | 0 | 1 | 1.6406 | 1 | 18017.6871 | 1 | 4.2919 | 750 | 199.3681 | 0 | 2.3158 | 0 | 0 | 0 | 201.6839 |  | 0.26582 | 1 | 5.4274 | 0 | 1 | 1.6406 | 0.5558 | 1 | 3.3864 | 0 | 1 | 1 | 1 | 0 | 1 | 2.6658 | 0 | 0 | 0 | 0 | 0 | 0 | 0 | 0
[18 empty] | 1 | 7 | 2029 | 0.26582 | 1 | 5.4274 | 0 | 1 | 1.6406 | 0.5558 | 1 | 3.3864 | 0 | 1 | 1.6406 | 750 | 199.3681 | 0 | 27.79 | 0 | 227.1581 |  | 0.26582 | 1 | 5.4274 | 0 | 1 | 1.6406 | 0.5558 | 1 | 3.3864 | 0 | 1 | 1.6406 | 1 | 18017.6871 | 1 | 4.2919 | 562.5 | 149.5261 | 0 | 2.3158 | 0 | 0 | 0 | 151.8419 |  | 0.26582 | 1 | 5.4274 | 0 | 1 | 1.6406 | 0.5558 | 1 | 3.3864 | 0 | 1 | 1.6406 | 1 | 18017.6871 | 1 | 4.2919 | 562.5 | 149.5261 | 0 | 2.3158 | 0 | 0 | 0 | 151.8419 |  | 0.26582 | 1 | 5.4274 | 0 | 1 | 1.6406 | 0.5558 | 1 | 3.3864 | 0 | 1 | 1 | 1 | 0 | 1 | 2.6658 | 0 | 0 | 0 | 0 | 0 | 0 | 0 | 0
[18 empty] | 1 | 8 | 2029 | 0.26582 | 1 | 5.4274 | 0 | 1 | 1.6406 | 0.5558 | 1 | 3.3864 | 0 | 1 | 1.6406 | 1000 | 265.8241 | 0 | 27.79 | 0 | 293.6141 |  | 0.26582 | 1 | 5.4274 | 0 | 1 | 1.6406 | 0.5558 | 1 | 3.3864 | 0 | 1 | 1.6406 | 1 | 18017.6871 | 1 | 4.2919 | 750 | 199.3681 | 0 | 2.3158 | 0 | 0 | 0 | 201.6839 |  | 0.26582 | 1 | 5.4274 | 0 | 1 | 1.6406 | 0.5558 | 1 | 3.3864 | 0 | 1 | 1.6406 | 1 | 18017.6871 | 1 | 4.2919 | 750 | 199.3681 | 0 | 2.3158 | 0 | 0 | 0 | 201.6839 |  | 0.26582 | 1 | 5.4274 | 0 | 1 | 1.6406 | 0.5558 | 1 | 3.3864 | 0 | 1 | 1 | 1 | 0 | 1 | 2.6658 | 0 | 0 | 0 | 0 | 0 | 0 | 0 | 0
[18 empty] | 1 | 9 | 2029 | 0.26582 | 1 | 5.4274 | 0 | 1 | 1.6406 | 0.5558 | 1 | 3.3864 | 0 | 1 | 1.6406 | 1250 | 332.2801 | 0 | 27.79 | 0 | 360.0701 |  | 0.26582 | 1 | 5.4274 | 0 | 1 | 1.6406 | 0.5558 | 1 | 3.3864 | 0 | 1 | 1.6406 | 1 | 18017.6871 | 1 | 4.2919 | 937.5 | 249.2101 | 0 | 2.3158 | 0 | 0 | 0 | 251.5259 |  | 0.26582 | 1 | 5.4274 | 0 | 1 | 1.6406 | 0.5558 | 1 | 3.3864 | 0 | 1 | 1.6406 | 1 | 18017.6871 | 1 | 4.2919 | 937.5 | 249.2101 | 0 | 2.3158 | 0 | 0 | 0 | 251.5259 |  | 0.26582 | 1 | 5.4274 | 0 | 1 | 1.6406 | 0.5558 | 1 | 3.3864 | 0 | 1 | 1 | 1 | 0 | 1 | 2.6658 | 0 | 0 | 0 | 0 | 0 | 0 | 0 | 0
[18 empty] | 1 | 10 | 2029 | 0.26582 | 1 | 5.4274 | 0 | 1 | 1.6406 | 0.5558 | 1 | 3.3864 | 0 | 1 | 1.6406 | 1750 | 465.1922 | 0 | 27.79 | 0 | 492.9822 |  | 0.26582 | 1 | 5.4274 | 0 | 1 | 1.6406 | 0.5558 | 1 | 3.3864 | 0 | 1 | 1.6406 | 1 | 18017.6871 | 1 | 4.2919 | 1312.5 | 348.8941 | 0 | 2.3158 | 0 | 0 | 0 | 351.21 |  | 0.26582 | 1 | 5.4274 | 0 | 1 | 1.6406 | 0.5558 | 1 | 3.3864 | 0 | 1 | 1.6406 | 1 | 18017.6871 | 1 | 4.2919 | 1312.5 | 348.8941 | 0 | 2.3158 | 0 | 0 | 0 | 351.21 |  | 0.26582 | 1 | 5.4274 | 0 | 1 | 1.6406 | 0.5558 | 1 | 3.3864 | 0 | 1 | 1 | 1 | 0 | 1 | 2.6658 | 0 | 0 | 0 | 0 | 0 | 0 | 0 | 0
[18 empty] | 1 | 11 | 2029 | 0.26582 | 1 | 5.4274 | 0 | 1 | 1.6406 | 0.5558 | 1 | 3.3864 | 0 | 1 | 1.6406 | 2500 | 664.5603 | 0 | 27.79 | 0 | 692.3502 |  | 0.26582 | 1 | 5.4274 | 0 | 1 | 1.6406 | 0.5558 | 1 | 3.3864 | 0 | 1 | 1.6406 | 1 | 18017.6871 | 1 | 4.2919 | 1875 | 498.4202 | 0 | 2.3158 | 0 | 0 | 0 | 500.736 |  | 0.26582 | 1 | 5.4274 | 0 | 1 | 1.6406 | 0.5558 | 1 | 3.3864 | 0 | 1 | 1.6406 | 1 | 18017.6871 | 1 | 4.2919 | 1875 | 498.4202 | 0 | 2.3158 | 0 | 0 | 0 | 500.736 |  | 0.26582 | 1 | 5.4274 | 0 | 1 | 1.6406 | 0.5558 | 1 | 3.3864 | 0 | 1 | 1 | 1 | 0 | 1 | 2.6658 | 0 | 0 | 0 | 0 | 0 | 0 | 0 | 0
[18 empty] | 1 | 12 | 2029 | 0.26582 | 1 | 5.4274 | 0 | 1 | 1.6406 | 0.5558 | 1 | 3.3864 | 0 | 1 | 1.6406 | 3250 | 863.9283 | 0 | 27.79 | 0 | 891.7183 | 6979.0823 | 0.26582 | 1 | 5.4274 | 0 | 1 | 1.6406 | 0.5558 | 1 | 3.3864 | 0 | 1 | 1.6406 | 1 | 18017.6871 | 1 | 4.2919 | 2437.5 | 647.9463 | 0 | 2.3158 | 0 | 0 | 0 | 650.2621 | 5011.9919 | 0.26582 | 1 | 5.4274 | 0 | 1 | 1.6406 | 0.5558 | 1 | 3.3864 | 0 | 1 | 1.6406 | 1 | 18017.6871 | 1 | 4.2919 | 2437.5 | 647.9463 | 0 | 2.3158 | 0 | 0 | 0 | 650.2621 | 5011.9919 | 0.26582 | 1 | 5.4274 | 0 | 1 | 1.6406 | 0.5558 | 1 | 3.3864 | 0 | 1 | 1 | 1 | 0 | 1 | 2.6658 | 0 | 0 | 0 | 0 | 0 | 0 | 0 | 0 | 0
[18 empty] | 1 | 1 | 2030 | 0.28443 | 1.07 | 5.8074 | 0 | 1.02 | 1.6734 | 0.58359 | 1.05 | 3.5557 | 0 | 1.02 | 1.6734 | 3500 | 995.5113 | 0 | 29.1795 | 0 | 1024.6907 |  | 0.28443 | 1.07 | 5.8074 | 0 | 1.02 | 1.6734 | 0.58359 | 1.05 | 3.5557 | 0 | 1.02 | 1.6734 | 1 | 19098.7483 | 1.06 | 4.5494 | 2625 | 746.6335 | 0 | 2.4316 | 0 | 0 | 0 | 749.0651 |  | 0.28443 | 1.07 | 5.8074 | 0 | 1.02 | 1.6734 | 0.58359 | 1.05 | 3.5557 | 0 | 1.02 | 1.6734 | 1 | 19098.7483 | 1.06 | 4.5494 | 2625 | 746.6335 | 0 | 2.4316 | 0 | 0 | 0 | 749.0651 |  | 0.28443 | 1.07 | 5.8074 | 0 | 1.02 | 1.6734 | 0.58359 | 1.05 | 3.5557 | 0 | 1 | 1 | 1 | 0 | 1.04 | 2.7725 | 0 | 0 | 0 | 0 | 0 | 0 | 0 | 0
[18 empty] | 1 | 2 | 2030 | 0.28443 | 1 | 5.8074 | 0 | 1 | 1.6734 | 0.58359 | 1 | 3.5557 | 0 | 1 | 1.6734 | 3250 | 924.4033 | 0 | 29.1795 | 0 | 953.5828 |  | 0.28443 | 1 | 5.8074 | 0 | 1 | 1.6734 | 0.58359 | 1 | 3.5557 | 0 | 1 | 1.6734 | 1 | 19098.7483 | 1 | 4.5494 | 2437.5 | 693.3025 | 0 | 2.4316 | 0 | 0 | 0 | 695.7341 |  | 0.28443 | 1 | 5.8074 | 0 | 1 | 1.6734 | 0.58359 | 1 | 3.5557 | 0 | 1 | 1.6734 | 1 | 19098.7483 | 1 | 4.5494 | 2437.5 | 693.3025 | 0 | 2.4316 | 0 | 0 | 0 | 695.7341 |  | 0.28443 | 1 | 5.8074 | 0 | 1 | 1.6734 | 0.58359 | 1 | 3.5557 | 0 | 1 | 1 | 1 | 0 | 1 | 2.7725 | 0 | 0 | 0 | 0 | 0 | 0 | 0 | 0
[18 empty] | 1 | 3 | 2030 | 0.28443 | 1 | 5.8074 | 0 | 1 | 1.6734 | 0.58359 | 1 | 3.5557 | 0 | 1 | 1.6734 | 2750 | 782.1874 | 0 | 29.1795 | 0 | 811.3669 |  | 0.28443 | 1 | 5.8074 | 0 | 1 | 1.6734 | 0.58359 | 1 | 3.5557 | 0 | 1 | 1.6734 | 1 | 19098.7483 | 1 | 4.5494 | 2062.5 | 586.6406 | 0 | 2.4316 | 0 | 0 | 0 | 589.0722 |  | 0.28443 | 1 | 5.8074 | 0 | 1 | 1.6734 | 0.58359 | 1 | 3.5557 | 0 | 1 | 1.6734 | 1 | 19098.7483 | 1 | 4.5494 | 2062.5 | 586.6406 | 0 | 2.4316 | 0 | 0 | 0 | 589.0722 |  | 0.28443 | 1 | 5.8074 | 0 | 1 | 1.6734 | 0.58359 | 1 | 3.5557 | 0 | 1 | 1 | 1 | 0 | 1 | 2.7725 | 0 | 0 | 0 | 0 | 0 | 0 | 0 | 0
[18 empty] | 1 | 4 | 2030 | 0.28443 | 1 | 5.8074 | 0 | 1 | 1.6734 | 0.58359 | 1 | 3.5557 | 0 | 1 | 1.6734 | 2250 | 639.9715 | 0 | 29.1795 | 0 | 669.151 |  | 0.28443 | 1 | 5.8074 | 0 | 1 | 1.6734 | 0.58359 | 1 | 3.5557 | 0 | 1 | 1.6734 | 1 | 19098.7483 | 1 | 4.5494 | 1687.5 | 479.9786 | 0 | 2.4316 | 0 | 0 | 0 | 482.4103 |  | 0.28443 | 1 | 5.8074 | 0 | 1 | 1.6734 | 0.58359 | 1 | 3.5557 | 0 | 1 | 1.6734 | 1 | 19098.7483 | 1 | 4.5494 | 1687.5 | 479.9786 | 0 | 2.4316 | 0 | 0 | 0 | 482.4103 |  | 0.28443 | 1 | 5.8074 | 0 | 1 | 1.6734 | 0.58359 | 1 | 3.5557 | 0 | 1 | 1 | 1 | 0 | 1 | 2.7725 | 0 | 0 | 0 | 0 | 0 | 0 | 0 | 0
[18 empty] | 1 | 5 | 2030 | 0.28443 | 1 | 5.8074 | 0 | 1 | 1.6734 | 0.58359 | 1 | 3.5557 | 0 | 1 | 1.6734 | 1750 | 497.7556 | 0 | 29.1795 | 0 | 526.9351 |  | 0.28443 | 1 | 5.8074 | 0 | 1 | 1.6734 | 0.58359 | 1 | 3.5557 | 0 | 1 | 1.6734 | 1 | 19098.7483 | 1 | 4.5494 | 1312.5 | 373.3167 | 0 | 2.4316 | 0 | 0 | 0 | 375.7483 |  | 0.28443 | 1 | 5.8074 | 0 | 1 | 1.6734 | 0.58359 | 1 | 3.5557 | 0 | 1 | 1.6734 | 1 | 19098.7483 | 1 | 4.5494 | 1312.5 | 373.3167 | 0 | 2.4316 | 0 | 0 | 0 | 375.7483 |  | 0.28443 | 1 | 5.8074 | 0 | 1 | 1.6734 | 0.58359 | 1 | 3.5557 | 0 | 1 | 1 | 1 | 0 | 1 | 2.7725 | 0 | 0 | 0 | 0 | 0 | 0 | 0 | 0
[18 empty] | 1 | 6 | 2030 | 0.28443 | 1 | 5.8074 | 0 | 1 | 1.6734 | 0.58359 | 1 | 3.5557 | 0 | 1 | 1.6734 | 1000 | 284.4318 | 0 | 29.1795 | 0 | 313.6113 |  | 0.28443 | 1 | 5.8074 | 0 | 1 | 1.6734 | 0.58359 | 1 | 3.5557 | 0 | 1 | 1.6734 | 1 | 19098.7483 | 1 | 4.5494 | 750 | 213.3238 | 0 | 2.4316 | 0 | 0 | 0 | 215.7555 |  | 0.28443 | 1 | 5.8074 | 0 | 1 | 1.6734 | 0.58359 | 1 | 3.5557 | 0 | 1 | 1.6734 | 1 | 19098.7483 | 1 | 4.5494 | 750 | 213.3238 | 0 | 2.4316 | 0 | 0 | 0 | 215.7555 |  | 0.28443 | 1 | 5.8074 | 0 | 1 | 1.6734 | 0.58359 | 1 | 3.5557 | 0 | 1 | 1 | 1 | 0 | 1 | 2.7725 | 0 | 0 | 0 | 0 | 0 | 0 | 0 | 0
[18 empty] | 1 | 7 | 2030 | 0.28443 | 1 | 5.8074 | 0 | 1 | 1.6734 | 0.58359 | 1 | 3.5557 | 0 | 1 | 1.6734 | 750 | 213.3238 | 0 | 29.1795 | 0 | 242.5033 |  | 0.28443 | 1 | 5.8074 | 0 | 1 | 1.6734 | 0.58359 | 1 | 3.5557 | 0 | 1 | 1.6734 | 1 | 19098.7483 | 1 | 4.5494 | 562.5 | 159.9929 | 0 | 2.4316 | 0 | 0 | 0 | 162.4245 |  | 0.28443 | 1 | 5.8074 | 0 | 1 | 1.6734 | 0.58359 | 1 | 3.5557 | 0 | 1 | 1.6734 | 1 | 19098.7483 | 1 | 4.5494 | 562.5 | 159.9929 | 0 | 2.4316 | 0 | 0 | 0 | 162.4245 |  | 0.28443 | 1 | 5.8074 | 0 | 1 | 1.6734 | 0.58359 | 1 | 3.5557 | 0 | 1 | 1 | 1 | 0 | 1 | 2.7725 | 0 | 0 | 0 | 0 | 0 | 0 | 0 | 0
[18 empty] | 1 | 8 | 2030 | 0.28443 | 1 | 5.8074 | 0 | 1 | 1.6734 | 0.58359 | 1 | 3.5557 | 0 | 1 | 1.6734 | 1000 | 284.4318 | 0 | 29.1795 | 0 | 313.6113 |  | 0.28443 | 1 | 5.8074 | 0 | 1 | 1.6734 | 0.58359 | 1 | 3.5557 | 0 | 1 | 1.6734 | 1 | 19098.7483 | 1 | 4.5494 | 750 | 213.3238 | 0 | 2.4316 | 0 | 0 | 0 | 215.7555 |  | 0.28443 | 1 | 5.8074 | 0 | 1 | 1.6734 | 0.58359 | 1 | 3.5557 | 0 | 1 | 1.6734 | 1 | 19098.7483 | 1 | 4.5494 | 750 | 213.3238 | 0 | 2.4316 | 0 | 0 | 0 | 215.7555 |  | 0.28443 | 1 | 5.8074 | 0 | 1 | 1.6734 | 0.58359 | 1 | 3.5557 | 0 | 1 | 1 | 1 | 0 | 1 | 2.7725 | 0 | 0 | 0 | 0 | 0 | 0 | 0 | 0
[18 empty] | 1 | 9 | 2030 | 0.28443 | 1 | 5.8074 | 0 | 1 | 1.6734 | 0.58359 | 1 | 3.5557 | 0 | 1 | 1.6734 | 1250 | 355.5397 | 0 | 29.1795 | 0 | 384.7192 |  | 0.28443 | 1 | 5.8074 | 0 | 1 | 1.6734 | 0.58359 | 1 | 3.5557 | 0 | 1 | 1.6734 | 1 | 19098.7483 | 1 | 4.5494 | 937.5 | 266.6548 | 0 | 2.4316 | 0 | 0 | 0 | 269.0864 |  | 0.28443 | 1 | 5.8074 | 0 | 1 | 1.6734 | 0.58359 | 1 | 3.5557 | 0 | 1 | 1.6734 | 1 | 19098.7483 | 1 | 4.5494 | 937.5 | 266.6548 | 0 | 2.4316 | 0 | 0 | 0 | 269.0864 |  | 0.28443 | 1 | 5.8074 | 0 | 1 | 1.6734 | 0.58359 | 1 | 3.5557 | 0 | 1 | 1 | 1 | 0 | 1 | 2.7725 | 0 | 0 | 0 | 0 | 0 | 0 | 0 | 0
[18 empty] | 1 | 10 | 2030 | 0.28443 | 1 | 5.8074 | 0 | 1 | 1.6734 | 0.58359 | 1 | 3.5557 | 0 | 1 | 1.6734 | 1750 | 497.7556 | 0 | 29.1795 | 0 | 526.9351 |  | 0.28443 | 1 | 5.8074 | 0 | 1 | 1.6734 | 0.58359 | 1 | 3.5557 | 0 | 1 | 1.6734 | 1 | 19098.7483 | 1 | 4.5494 | 1312.5 | 373.3167 | 0 | 2.4316 | 0 | 0 | 0 | 375.7483 |  | 0.28443 | 1 | 5.8074 | 0 | 1 | 1.6734 | 0.58359 | 1 | 3.5557 | 0 | 1 | 1.6734 | 1 | 19098.7483 | 1 | 4.5494 | 1312.5 | 373.3167 | 0 | 2.4316 | 0 | 0 | 0 | 375.7483 |  | 0.28443 | 1 | 5.8074 | 0 | 1 | 1.6734 | 0.58359 | 1 | 3.5557 | 0 | 1 | 1 | 1 | 0 | 1 | 2.7725 | 0 | 0 | 0 | 0 | 0 | 0 | 0 | 0
[18 empty] | 1 | 11 | 2030 | 0.28443 | 1 | 5.8074 | 0 | 1 | 1.6734 | 0.58359 | 1 | 3.5557 | 0 | 1 | 1.6734 | 2500 | 711.0795 | 0 | 29.1795 | 0 | 740.259 |  | 0.28443 | 1 | 5.8074 | 0 | 1 | 1.6734 | 0.58359 | 1 | 3.5557 | 0 | 1 | 1.6734 | 1 | 19098.7483 | 1 | 4.5494 | 1875 | 533.3096 | 0 | 2.4316 | 0 | 0 | 0 | 535.7412 |  | 0.28443 | 1 | 5.8074 | 0 | 1 | 1.6734 | 0.58359 | 1 | 3.5557 | 0 | 1 | 1.6734 | 1 | 19098.7483 | 1 | 4.5494 | 1875 | 533.3096 | 0 | 2.4316 | 0 | 0 | 0 | 535.7412 |  | 0.28443 | 1 | 5.8074 | 0 | 1 | 1.6734 | 0.58359 | 1 | 3.5557 | 0 | 1 | 1 | 1 | 0 | 1 | 2.7725 | 0 | 0 | 0 | 0 | 0 | 0 | 0 | 0
[18 empty] | 1 | 12 | 2030 | 0.28443 | 1 | 5.8074 | 0 | 1 | 1.6734 | 0.58359 | 1 | 3.5557 | 0 | 1 | 1.6734 | 3250 | 924.4033 | 0 | 29.1795 | 0 | 953.5828 | 7460.9485 | 0.28443 | 1 | 5.8074 | 0 | 1 | 1.6734 | 0.58359 | 1 | 3.5557 | 0 | 1 | 1.6734 | 1 | 19098.7483 | 1 | 4.5494 | 2437.5 | 693.3025 | 0 | 2.4316 | 0 | 0 | 0 | 695.7341 | 5362.2756 | 0.28443 | 1 | 5.8074 | 0 | 1 | 1.6734 | 0.58359 | 1 | 3.5557 | 0 | 1 | 1.6734 | 1 | 19098.7483 | 1 | 4.5494 | 2437.5 | 693.3025 | 0 | 2.4316 | 0 | 0 | 0 | 695.7341 | 5362.2756 | 0.28443 | 1 | 5.8074 | 0 | 1 | 1.6734 | 0.58359 | 1 | 3.5557 | 0 | 1 | 1 | 1 | 0 | 1 | 2.7725 | 0 | 0 | 0 | 0 | 0 | 0 | 0 | 0 | 0
[18 empty] | 1 | 1 | 2031 | 0.30434 | 1.07 | 6.2139 | 0 | 1.02 | 1.7069 | 0.61277 | 1.05 | 3.7335 | 0 | 1.02 | 1.7069 | 3500 | 1065.1971 | 0 | 30.6384 | 0 | 1095.8355 |  | 0.30434 | 1.07 | 6.2139 | 0 | 1.02 | 1.7069 | 0.61277 | 1.05 | 3.7335 | 0 | 1.02 | 1.7069 | 1 | 20244.6732 | 1.06 | 4.8223 | 2625 | 798.8978 | 0 | 2.5532 | 0 | 0 | 0 | 801.451 |  | 0.30434 | 1.07 | 6.2139 | 0 | 1.02 | 1.7069 | 0.61277 | 1.05 | 3.7335 | 0 | 1.02 | 1.7069 | 1 | 20244.6732 | 1.06 | 4.8223 | 2625 | 798.8978 | 0 | 2.5532 | 0 | 0 | 0 | 801.451 |  | 0.30434 | 1.07 | 6.2139 | 0 | 1.02 | 1.7069 | 0.61277 | 1.05 | 3.7335 | 0 | 1 | 1 | 1 | 0 | 1.04 | 2.8834 | 0 | 0 | 0 | 0 | 0 | 0 | 0 | 0
[18 empty] | 1 | 2 | 2031 | 0.30434 | 1 | 6.2139 | 0 | 1 | 1.7069 | 0.61277 | 1 | 3.7335 | 0 | 1 | 1.7069 | 3250 | 989.1116 | 0 | 30.6384 | 0 | 1019.75 |  | 0.30434 | 1 | 6.2139 | 0 | 1 | 1.7069 | 0.61277 | 1 | 3.7335 | 0 | 1 | 1.7069 | 1 | 20244.6732 | 1 | 4.8223 | 2437.5 | 741.8337 | 0 | 2.5532 | 0 | 0 | 0 | 744.3869 |  | 0.30434 | 1 | 6.2139 | 0 | 1 | 1.7069 | 0.61277 | 1 | 3.7335 | 0 | 1 | 1.7069 | 1 | 20244.6732 | 1 | 4.8223 | 2437.5 | 741.8337 | 0 | 2.5532 | 0 | 0 | 0 | 744.3869 |  | 0.30434 | 1 | 6.2139 | 0 | 1 | 1.7069 | 0.61277 | 1 | 3.7335 | 0 | 1 | 1 | 1 | 0 | 1 | 2.8834 | 0 | 0 | 0 | 0 | 0 | 0 | 0 | 0
[18 empty] | 1 | 3 | 2031 | 0.30434 | 1 | 6.2139 | 0 | 1 | 1.7069 | 0.61277 | 1 | 3.7335 | 0 | 1 | 1.7069 | 2750 | 836.9405 | 0 | 30.6384 | 0 | 867.579 |  | 0.30434 | 1 | 6.2139 | 0 | 1 | 1.7069 | 0.61277 | 1 | 3.7335 | 0 | 1 | 1.7069 | 1 | 20244.6732 | 1 | 4.8223 | 2062.5 | 627.7054 | 0 | 2.5532 | 0 | 0 | 0 | 630.2586 |  | 0.30434 | 1 | 6.2139 | 0 | 1 | 1.7069 | 0.61277 | 1 | 3.7335 | 0 | 1 | 1.7069 | 1 | 20244.6732 | 1 | 4.8223 | 2062.5 | 627.7054 | 0 | 2.5532 | 0 | 0 | 0 | 630.2586 |  | 0.30434 | 1 | 6.2139 | 0 | 1 | 1.7069 | 0.61277 | 1 | 3.7335 | 0 | 1 | 1 | 1 | 0 | 1 | 2.8834 | 0 | 0 | 0 | 0 | 0 | 0 | 0 | 0
[18 empty] | 1 | 4 | 2031 | 0.30434 | 1 | 6.2139 | 0 | 1 | 1.7069 | 0.61277 | 1 | 3.7335 | 0 | 1 | 1.7069 | 2250 | 684.7695 | 0 | 30.6384 | 0 | 715.408 |  | 0.30434 | 1 | 6.2139 | 0 | 1 | 1.7069 | 0.61277 | 1 | 3.7335 | 0 | 1 | 1.7069 | 1 | 20244.6732 | 1 | 4.8223 | 1687.5 | 513.5772 | 0 | 2.5532 | 0 | 0 | 0 | 516.1304 |  | 0.30434 | 1 | 6.2139 | 0 | 1 | 1.7069 | 0.61277 | 1 | 3.7335 | 0 | 1 | 1.7069 | 1 | 20244.6732 | 1 | 4.8223 | 1687.5 | 513.5772 | 0 | 2.5532 | 0 | 0 | 0 | 516.1304 |  | 0.30434 | 1 | 6.2139 | 0 | 1 | 1.7069 | 0.61277 | 1 | 3.7335 | 0 | 1 | 1 | 1 | 0 | 1 | 2.8834 | 0 | 0 | 0 | 0 | 0 | 0 | 0 | 0
[18 empty] | 1 | 5 | 2031 | 0.30434 | 1 | 6.2139 | 0 | 1 | 1.7069 | 0.61277 | 1 | 3.7335 | 0 | 1 | 1.7069 | 1750 | 532.5985 | 0 | 30.6384 | 0 | 563.237 |  | 0.30434 | 1 | 6.2139 | 0 | 1 | 1.7069 | 0.61277 | 1 | 3.7335 | 0 | 1 | 1.7069 | 1 | 20244.6732 | 1 | 4.8223 | 1312.5 | 399.4489 | 0 | 2.5532 | 0 | 0 | 0 | 402.0021 |  | 0.30434 | 1 | 6.2139 | 0 | 1 | 1.7069 | 0.61277 | 1 | 3.7335 | 0 | 1 | 1.7069 | 1 | 20244.6732 | 1 | 4.8223 | 1312.5 | 399.4489 | 0 | 2.5532 | 0 | 0 | 0 | 402.0021 |  | 0.30434 | 1 | 6.2139 | 0 | 1 | 1.7069 | 0.61277 | 1 | 3.7335 | 0 | 1 | 1 | 1 | 0 | 1 | 2.8834 | 0 | 0 | 0 | 0 | 0 | 0 | 0 | 0
[18 empty] | 1 | 6 | 2031 | 0.30434 | 1 | 6.2139 | 0 | 1 | 1.7069 | 0.61277 | 1 | 3.7335 | 0 | 1 | 1.7069 | 1000 | 304.342 | 0 | 30.6384 | 0 | 334.9805 |  | 0.30434 | 1 | 6.2139 | 0 | 1 | 1.7069 | 0.61277 | 1 | 3.7335 | 0 | 1 | 1.7069 | 1 | 20244.6732 | 1 | 4.8223 | 750 | 228.2565 | 0 | 2.5532 | 0 | 0 | 0 | 230.8097 |  | 0.30434 | 1 | 6.2139 | 0 | 1 | 1.7069 | 0.61277 | 1 | 3.7335 | 0 | 1 | 1.7069 | 1 | 20244.6732 | 1 | 4.8223 | 750 | 228.2565 | 0 | 2.5532 | 0 | 0 | 0 | 230.8097 |  | 0.30434 | 1 | 6.2139 | 0 | 1 | 1.7069 | 0.61277 | 1 | 3.7335 | 0 | 1 | 1 | 1 | 0 | 1 | 2.8834 | 0 | 0 | 0 | 0 | 0 | 0 | 0 | 0
[18 empty] | 1 | 7 | 2031 | 0.30434 | 1 | 6.2139 | 0 | 1 | 1.7069 | 0.61277 | 1 | 3.7335 | 0 | 1 | 1.7069 | 750 | 228.2565 | 0 | 30.6384 | 0 | 258.895 |  | 0.30434 | 1 | 6.2139 | 0 | 1 | 1.7069 | 0.61277 | 1 | 3.7335 | 0 | 1 | 1.7069 | 1 | 20244.6732 | 1 | 4.8223 | 562.5 | 171.1924 | 0 | 2.5532 | 0 | 0 | 0 | 173.7456 |  | 0.30434 | 1 | 6.2139 | 0 | 1 | 1.7069 | 0.61277 | 1 | 3.7335 | 0 | 1 | 1.7069 | 1 | 20244.6732 | 1 | 4.8223 | 562.5 | 171.1924 | 0 | 2.5532 | 0 | 0 | 0 | 173.7456 |  | 0.30434 | 1 | 6.2139 | 0 | 1 | 1.7069 | 0.61277 | 1 | 3.7335 | 0 | 1 | 1 | 1 | 0 | 1 | 2.8834 | 0 | 0 | 0 | 0 | 0 | 0 | 0 | 0
[18 empty] | 1 | 8 | 2031 | 0.30434 | 1 | 6.2139 | 0 | 1 | 1.7069 | 0.61277 | 1 | 3.7335 | 0 | 1 | 1.7069 | 1000 | 304.342 | 0 | 30.6384 | 0 | 334.9805 |  | 0.30434 | 1 | 6.2139 | 0 | 1 | 1.7069 | 0.61277 | 1 | 3.7335 | 0 | 1 | 1.7069 | 1 | 20244.6732 | 1 | 4.8223 | 750 | 228.2565 | 0 | 2.5532 | 0 | 0 | 0 | 230.8097 |  | 0.30434 | 1 | 6.2139 | 0 | 1 | 1.7069 | 0.61277 | 1 | 3.7335 | 0 | 1 | 1.7069 | 1 | 20244.6732 | 1 | 4.8223 | 750 | 228.2565 | 0 | 2.5532 | 0 | 0 | 0 | 230.8097 |  | 0.30434 | 1 | 6.2139 | 0 | 1 | 1.7069 | 0.61277 | 1 | 3.7335 | 0 | 1 | 1 | 1 | 0 | 1 | 2.8834 | 0 | 0 | 0 | 0 | 0 | 0 | 0 | 0
[18 empty] | 1 | 9 | 2031 | 0.30434 | 1 | 6.2139 | 0 | 1 | 1.7069 | 0.61277 | 1 | 3.7335 | 0 | 1 | 1.7069 | 1250 | 380.4275 | 0 | 30.6384 | 0 | 411.066 |  | 0.30434 | 1 | 6.2139 | 0 | 1 | 1.7069 | 0.61277 | 1 | 3.7335 | 0 | 1 | 1.7069 | 1 | 20244.6732 | 1 | 4.8223 | 937.5 | 285.3206 | 0 | 2.5532 | 0 | 0 | 0 | 287.8738 |  | 0.30434 | 1 | 6.2139 | 0 | 1 | 1.7069 | 0.61277 | 1 | 3.7335 | 0 | 1 | 1.7069 | 1 | 20244.6732 | 1 | 4.8223 | 937.5 | 285.3206 | 0 | 2.5532 | 0 | 0 | 0 | 287.8738 |  | 0.30434 | 1 | 6.2139 | 0 | 1 | 1.7069 | 0.61277 | 1 | 3.7335 | 0 | 1 | 1 | 1 | 0 | 1 | 2.8834 | 0 | 0 | 0 | 0 | 0 | 0 | 0 | 0
[18 empty] | 1 | 10 | 2031 | 0.30434 | 1 | 6.2139 | 0 | 1 | 1.7069 | 0.61277 | 1 | 3.7335 | 0 | 1 | 1.7069 | 1750 | 532.5985 | 0 | 30.6384 | 0 | 563.237 |  | 0.30434 | 1 | 6.2139 | 0 | 1 | 1.7069 | 0.61277 | 1 | 3.7335 | 0 | 1 | 1.7069 | 1 | 20244.6732 | 1 | 4.8223 | 1312.5 | 399.4489 | 0 | 2.5532 | 0 | 0 | 0 | 402.0021 |  | 0.30434 | 1 | 6.2139 | 0 | 1 | 1.7069 | 0.61277 | 1 | 3.7335 | 0 | 1 | 1.7069 | 1 | 20244.6732 | 1 | 4.8223 | 1312.5 | 399.4489 | 0 | 2.5532 | 0 | 0 | 0 | 402.0021 |  | 0.30434 | 1 | 6.2139 | 0 | 1 | 1.7069 | 0.61277 | 1 | 3.7335 | 0 | 1 | 1 | 1 | 0 | 1 | 2.8834 | 0 | 0 | 0 | 0 | 0 | 0 | 0 | 0
[18 empty] | 1 | 11 | 2031 | 0.30434 | 1 | 6.2139 | 0 | 1 | 1.7069 | 0.61277 | 1 | 3.7335 | 0 | 1 | 1.7069 | 2500 | 760.855 | 0 | 30.6384 | 0 | 791.4935 |  | 0.30434 | 1 | 6.2139 | 0 | 1 | 1.7069 | 0.61277 | 1 | 3.7335 | 0 | 1 | 1.7069 | 1 | 20244.6732 | 1 | 4.8223 | 1875 | 570.6413 | 0 | 2.5532 | 0 | 0 | 0 | 573.1945 |  | 0.30434 | 1 | 6.2139 | 0 | 1 | 1.7069 | 0.61277 | 1 | 3.7335 | 0 | 1 | 1.7069 | 1 | 20244.6732 | 1 | 4.8223 | 1875 | 570.6413 | 0 | 2.5532 | 0 | 0 | 0 | 573.1945 |  | 0.30434 | 1 | 6.2139 | 0 | 1 | 1.7069 | 0.61277 | 1 | 3.7335 | 0 | 1 | 1 | 1 | 0 | 1 | 2.8834 | 0 | 0 | 0 | 0 | 0 | 0 | 0 | 0
[18 empty] | 1 | 12 | 2031 | 0.30434 | 1 | 6.2139 | 0 | 1 | 1.7069 | 0.61277 | 1 | 3.7335 | 0 | 1 | 1.7069 | 3250 | 989.1116 | 0 | 30.6384 | 0 | 1019.75 | 7976.2118 | 0.30434 | 1 | 6.2139 | 0 | 1 | 1.7069 | 0.61277 | 1 | 3.7335 | 0 | 1 | 1.7069 | 1 | 20244.6732 | 1 | 4.8223 | 2437.5 | 741.8337 | 0 | 2.5532 | 0 | 0 | 0 | 744.3869 | 5737.0513 | 0.30434 | 1 | 6.2139 | 0 | 1 | 1.7069 | 0.61277 | 1 | 3.7335 | 0 | 1 | 1.7069 | 1 | 20244.6732 | 1 | 4.8223 | 2437.5 | 741.8337 | 0 | 2.5532 | 0 | 0 | 0 | 744.3869 | 5737.0513 | 0.30434 | 1 | 6.2139 | 0 | 1 | 1.7069 | 0.61277 | 1 | 3.7335 | 0 | 1 | 1 | 1 | 0 | 1 | 2.8834 | 0 | 0 | 0 | 0 | 0 | 0 | 0 | 0 | 0
[18 empty] | 1 | 1 | 2032 | 0.32565 | 1.07 | 6.6488 | 0 | 1.02 | 1.741 | 0.64341 | 1.05 | 3.9201 | 0 | 1.02 | 1.741 | 3500 | 1139.7609 | 0 | 32.1704 | 0 | 1171.9312 |  | 0.32565 | 1.07 | 6.6488 | 0 | 1.02 | 1.741 | 0.64341 | 1.05 | 3.9201 | 0 | 1.02 | 1.741 | 1 | 21459.3536 | 1.06 | 5.1117 | 2625 | 854.8206 | 0 | 2.6809 | 0 | 0 | 0 | 857.5015 |  | 0.32565 | 1.07 | 6.6488 | 0 | 1.02 | 1.741 | 0.64341 | 1.05 | 3.9201 | 0 | 1.02 | 1.741 | 1 | 21459.3536 | 1.06 | 5.1117 | 2625 | 854.8206 | 0 | 2.6809 | 0 | 0 | 0 | 857.5015 |  | 0.32565 | 1.07 | 6.6488 | 0 | 1.02 | 1.741 | 0.64341 | 1.05 | 3.9201 | 0 | 1 | 1 | 1 | 0 | 1.04 | 2.9987 | 0 | 0 | 0 | 0 | 0 | 0 | 0 | 0
[18 empty] | 1 | 2 | 2032 | 0.32565 | 1 | 6.6488 | 0 | 1 | 1.741 | 0.64341 | 1 | 3.9201 | 0 | 1 | 1.741 | 3250 | 1058.3494 | 0 | 32.1704 | 0 | 1090.5197 |  | 0.32565 | 1 | 6.6488 | 0 | 1 | 1.741 | 0.64341 | 1 | 3.9201 | 0 | 1 | 1.741 | 1 | 21459.3536 | 1 | 5.1117 | 2437.5 | 793.762 | 0 | 2.6809 | 0 | 0 | 0 | 796.4429 |  | 0.32565 | 1 | 6.6488 | 0 | 1 | 1.741 | 0.64341 | 1 | 3.9201 | 0 | 1 | 1.741 | 1 | 21459.3536 | 1 | 5.1117 | 2437.5 | 793.762 | 0 | 2.6809 | 0 | 0 | 0 | 796.4429 |  | 0.32565 | 1 | 6.6488 | 0 | 1 | 1.741 | 0.64341 | 1 | 3.9201 | 0 | 1 | 1 | 1 | 0 | 1 | 2.9987 | 0 | 0 | 0 | 0 | 0 | 0 | 0 | 0
[18 empty] | 1 | 3 | 2032 | 0.32565 | 1 | 6.6488 | 0 | 1 | 1.741 | 0.64341 | 1 | 3.9201 | 0 | 1 | 1.741 | 2750 | 895.5264 | 0 | 32.1704 | 0 | 927.6968 |  | 0.32565 | 1 | 6.6488 | 0 | 1 | 1.741 | 0.64341 | 1 | 3.9201 | 0 | 1 | 1.741 | 1 | 21459.3536 | 1 | 5.1117 | 2062.5 | 671.6448 | 0 | 2.6809 | 0 | 0 | 0 | 674.3257 |  | 0.32565 | 1 | 6.6488 | 0 | 1 | 1.741 | 0.64341 | 1 | 3.9201 | 0 | 1 | 1.741 | 1 | 21459.3536 | 1 | 5.1117 | 2062.5 | 671.6448 | 0 | 2.6809 | 0 | 0 | 0 | 674.3257 |  | 0.32565 | 1 | 6.6488 | 0 | 1 | 1.741 | 0.64341 | 1 | 3.9201 | 0 | 1 | 1 | 1 | 0 | 1 | 2.9987 | 0 | 0 | 0 | 0 | 0 | 0 | 0 | 0
[18 empty] | 1 | 4 | 2032 | 0.32565 | 1 | 6.6488 | 0 | 1 | 1.741 | 0.64341 | 1 | 3.9201 | 0 | 1 | 1.741 | 2250 | 732.7034 | 0 | 32.1704 | 0 | 764.8738 |  | 0.32565 | 1 | 6.6488 | 0 | 1 | 1.741 | 0.64341 | 1 | 3.9201 | 0 | 1 | 1.741 | 1 | 21459.3536 | 1 | 5.1117 | 1687.5 | 549.5276 | 0 | 2.6809 | 0 | 0 | 0 | 552.2084 |  | 0.32565 | 1 | 6.6488 | 0 | 1 | 1.741 | 0.64341 | 1 | 3.9201 | 0 | 1 | 1.741 | 1 | 21459.3536 | 1 | 5.1117 | 1687.5 | 549.5276 | 0 | 2.6809 | 0 | 0 | 0 | 552.2084 |  | 0.32565 | 1 | 6.6488 | 0 | 1 | 1.741 | 0.64341 | 1 | 3.9201 | 0 | 1 | 1 | 1 | 0 | 1 | 2.9987 | 0 | 0 | 0 | 0 | 0 | 0 | 0 | 0
[18 empty] | 1 | 5 | 2032 | 0.32565 | 1 | 6.6488 | 0 | 1 | 1.741 | 0.64341 | 1 | 3.9201 | 0 | 1 | 1.741 | 1750 | 569.8804 | 0 | 32.1704 | 0 | 602.0508 |  | 0.32565 | 1 | 6.6488 | 0 | 1 | 1.741 | 0.64341 | 1 | 3.9201 | 0 | 1 | 1.741 | 1 | 21459.3536 | 1 | 5.1117 | 1312.5 | 427.4103 | 0 | 2.6809 | 0 | 0 | 0 | 430.0912 |  | 0.32565 | 1 | 6.6488 | 0 | 1 | 1.741 | 0.64341 | 1 | 3.9201 | 0 | 1 | 1.741 | 1 | 21459.3536 | 1 | 5.1117 | 1312.5 | 427.4103 | 0 | 2.6809 | 0 | 0 | 0 | 430.0912 |  | 0.32565 | 1 | 6.6488 | 0 | 1 | 1.741 | 0.64341 | 1 | 3.9201 | 0 | 1 | 1 | 1 | 0 | 1 | 2.9987 | 0 | 0 | 0 | 0 | 0 | 0 | 0 | 0
[18 empty] | 1 | 6 | 2032 | 0.32565 | 1 | 6.6488 | 0 | 1 | 1.741 | 0.64341 | 1 | 3.9201 | 0 | 1 | 1.741 | 1000 | 325.646 | 0 | 32.1704 | 0 | 357.8163 |  | 0.32565 | 1 | 6.6488 | 0 | 1 | 1.741 | 0.64341 | 1 | 3.9201 | 0 | 1 | 1.741 | 1 | 21459.3536 | 1 | 5.1117 | 750 | 244.2345 | 0 | 2.6809 | 0 | 0 | 0 | 246.9153 |  | 0.32565 | 1 | 6.6488 | 0 | 1 | 1.741 | 0.64341 | 1 | 3.9201 | 0 | 1 | 1.741 | 1 | 21459.3536 | 1 | 5.1117 | 750 | 244.2345 | 0 | 2.6809 | 0 | 0 | 0 | 246.9153 |  | 0.32565 | 1 | 6.6488 | 0 | 1 | 1.741 | 0.64341 | 1 | 3.9201 | 0 | 1 | 1 | 1 | 0 | 1 | 2.9987 | 0 | 0 | 0 | 0 | 0 | 0 | 0 | 0
[18 empty] | 1 | 7 | 2032 | 0.32565 | 1 | 6.6488 | 0 | 1 | 1.741 | 0.64341 | 1 | 3.9201 | 0 | 1 | 1.741 | 750 | 244.2345 | 0 | 32.1704 | 0 | 276.4048 |  | 0.32565 | 1 | 6.6488 | 0 | 1 | 1.741 | 0.64341 | 1 | 3.9201 | 0 | 1 | 1.741 | 1 | 21459.3536 | 1 | 5.1117 | 562.5 | 183.1759 | 0 | 2.6809 | 0 | 0 | 0 | 185.8567 |  | 0.32565 | 1 | 6.6488 | 0 | 1 | 1.741 | 0.64341 | 1 | 3.9201 | 0 | 1 | 1.741 | 1 | 21459.3536 | 1 | 5.1117 | 562.5 | 183.1759 | 0 | 2.6809 | 0 | 0 | 0 | 185.8567 |  | 0.32565 | 1 | 6.6488 | 0 | 1 | 1.741 | 0.64341 | 1 | 3.9201 | 0 | 1 | 1 | 1 | 0 | 1 | 2.9987 | 0 | 0 | 0 | 0 | 0 | 0 | 0 | 0
[18 empty] | 1 | 8 | 2032 | 0.32565 | 1 | 6.6488 | 0 | 1 | 1.741 | 0.64341 | 1 | 3.9201 | 0 | 1 | 1.741 | 1000 | 325.646 | 0 | 32.1704 | 0 | 357.8163 |  | 0.32565 | 1 | 6.6488 | 0 | 1 | 1.741 | 0.64341 | 1 | 3.9201 | 0 | 1 | 1.741 | 1 | 21459.3536 | 1 | 5.1117 | 750 | 244.2345 | 0 | 2.6809 | 0 | 0 | 0 | 246.9153 |  | 0.32565 | 1 | 6.6488 | 0 | 1 | 1.741 | 0.64341 | 1 | 3.9201 | 0 | 1 | 1.741 | 1 | 21459.3536 | 1 | 5.1117 | 750 | 244.2345 | 0 | 2.6809 | 0 | 0 | 0 | 246.9153 |  | 0.32565 | 1 | 6.6488 | 0 | 1 | 1.741 | 0.64341 | 1 | 3.9201 | 0 | 1 | 1 | 1 | 0 | 1 | 2.9987 | 0 | 0 | 0 | 0 | 0 | 0 | 0 | 0
[18 empty] | 1 | 9 | 2032 | 0.32565 | 1 | 6.6488 | 0 | 1 | 1.741 | 0.64341 | 1 | 3.9201 | 0 | 1 | 1.741 | 1250 | 407.0574 | 0 | 32.1704 | 0 | 439.2278 |  | 0.32565 | 1 | 6.6488 | 0 | 1 | 1.741 | 0.64341 | 1 | 3.9201 | 0 | 1 | 1.741 | 1 | 21459.3536 | 1 | 5.1117 | 937.5 | 305.2931 | 0 | 2.6809 | 0 | 0 | 0 | 307.974 |  | 0.32565 | 1 | 6.6488 | 0 | 1 | 1.741 | 0.64341 | 1 | 3.9201 | 0 | 1 | 1.741 | 1 | 21459.3536 | 1 | 5.1117 | 937.5 | 305.2931 | 0 | 2.6809 | 0 | 0 | 0 | 307.974 |  | 0.32565 | 1 | 6.6488 | 0 | 1 | 1.741 | 0.64341 | 1 | 3.9201 | 0 | 1 | 1 | 1 | 0 | 1 | 2.9987 | 0 | 0 | 0 | 0 | 0 | 0 | 0 | 0
[18 empty] | 1 | 10 | 2032 | 0.32565 | 1 | 6.6488 | 0 | 1 | 1.741 | 0.64341 | 1 | 3.9201 | 0 | 1 | 1.741 | 1750 | 569.8804 | 0 | 32.1704 | 0 | 602.0508 |  | 0.32565 | 1 | 6.6488 | 0 | 1 | 1.741 | 0.64341 | 1 | 3.9201 | 0 | 1 | 1.741 | 1 | 21459.3536 | 1 | 5.1117 | 1312.5 | 427.4103 | 0 | 2.6809 | 0 | 0 | 0 | 430.0912 |  | 0.32565 | 1 | 6.6488 | 0 | 1 | 1.741 | 0.64341 | 1 | 3.9201 | 0 | 1 | 1.741 | 1 | 21459.3536 | 1 | 5.1117 | 1312.5 | 427.4103 | 0 | 2.6809 | 0 | 0 | 0 | 430.0912 |  | 0.32565 | 1 | 6.6488 | 0 | 1 | 1.741 | 0.64341 | 1 | 3.9201 | 0 | 1 | 1 | 1 | 0 | 1 | 2.9987 | 0 | 0 | 0 | 0 | 0 | 0 | 0 | 0
[18 empty] | 1 | 11 | 2032 | 0.32565 | 1 | 6.6488 | 0 | 1 | 1.741 | 0.64341 | 1 | 3.9201 | 0 | 1 | 1.741 | 2500 | 814.1149 | 0 | 32.1704 | 0 | 846.2853 |  | 0.32565 | 1 | 6.6488 | 0 | 1 | 1.741 | 0.64341 | 1 | 3.9201 | 0 | 1 | 1.741 | 1 | 21459.3536 | 1 | 5.1117 | 1875 | 610.5862 | 0 | 2.6809 | 0 | 0 | 0 | 613.267 |  | 0.32565 | 1 | 6.6488 | 0 | 1 | 1.741 | 0.64341 | 1 | 3.9201 | 0 | 1 | 1.741 | 1 | 21459.3536 | 1 | 5.1117 | 1875 | 610.5862 | 0 | 2.6809 | 0 | 0 | 0 | 613.267 |  | 0.32565 | 1 | 6.6488 | 0 | 1 | 1.741 | 0.64341 | 1 | 3.9201 | 0 | 1 | 1 | 1 | 0 | 1 | 2.9987 | 0 | 0 | 0 | 0 | 0 | 0 | 0 | 0
[18 empty] | 1 | 12 | 2032 | 0.32565 | 1 | 6.6488 | 0 | 1 | 1.741 | 0.64341 | 1 | 3.9201 | 0 | 1 | 1.741 | 3250 | 1058.3494 | 0 | 32.1704 | 0 | 1090.5197 | 8527.1934 | 0.32565 | 1 | 6.6488 | 0 | 1 | 1.741 | 0.64341 | 1 | 3.9201 | 0 | 1 | 1.741 | 1 | 21459.3536 | 1 | 5.1117 | 2437.5 | 793.762 | 0 | 2.6809 | 0 | 0 | 0 | 796.4429 | 6138.0321 | 0.32565 | 1 | 6.6488 | 0 | 1 | 1.741 | 0.64341 | 1 | 3.9201 | 0 | 1 | 1.741 | 1 | 21459.3536 | 1 | 5.1117 | 2437.5 | 793.762 | 0 | 2.6809 | 0 | 0 | 0 | 796.4429 | 6138.0321 | 0.32565 | 1 | 6.6488 | 0 | 1 | 1.741 | 0.64341 | 1 | 3.9201 | 0 | 1 | 1 | 1 | 0 | 1 | 2.9987 | 0 | 0 | 0 | 0 | 0 | 0 | 0 | 0 | 0
[18 empty] | 1 | 1 | 2033 | 0.34844 | 1.07 | 7.1143 | 0 | 1.02 | 1.7758 | 0.67558 | 1.05 | 4.1161 | 0 | 1.02 | 1.7758 | 3500 | 1219.5441 | 0 | 33.7789 | 0 | 1253.323 |  | 0.34844 | 1.07 | 7.1143 | 0 | 1.02 | 1.7758 | 0.67558 | 1.05 | 4.1161 | 0 | 1.02 | 1.7758 | 1 | 22746.9148 | 1.06 | 5.4184 | 2625 | 914.6581 | 0 | 2.8149 | 0 | 0 | 0 | 917.473 |  | 0.34844 | 1.07 | 7.1143 | 0 | 1.02 | 1.7758 | 0.67558 | 1.05 | 4.1161 | 0 | 1.02 | 1.7758 | 1 | 22746.9148 | 1.06 | 5.4184 | 2625 | 914.6581 | 0 | 2.8149 | 0 | 0 | 0 | 917.473 |  | 0.34844 | 1.07 | 7.1143 | 0 | 1.02 | 1.7758 | 0.67558 | 1.05 | 4.1161 | 0 | 1 | 1 | 1 | 0 | 1.04 | 3.1187 | 0 | 0 | 0 | 0 | 0 | 0 | 0 | 0
[18 empty] | 1 | 2 | 2033 | 0.34844 | 1 | 7.1143 | 0 | 1 | 1.7758 | 0.67558 | 1 | 4.1161 | 0 | 1 | 1.7758 | 3250 | 1132.4338 | 0 | 33.7789 | 0 | 1166.2127 |  | 0.34844 | 1 | 7.1143 | 0 | 1 | 1.7758 | 0.67558 | 1 | 4.1161 | 0 | 1 | 1.7758 | 1 | 22746.9148 | 1 | 5.4184 | 2437.5 | 849.3254 | 0 | 2.8149 | 0 | 0 | 0 | 852.1403 |  | 0.34844 | 1 | 7.1143 | 0 | 1 | 1.7758 | 0.67558 | 1 | 4.1161 | 0 | 1 | 1.7758 | 1 | 22746.9148 | 1 | 5.4184 | 2437.5 | 849.3254 | 0 | 2.8149 | 0 | 0 | 0 | 852.1403 |  | 0.34844 | 1 | 7.1143 | 0 | 1 | 1.7758 | 0.67558 | 1 | 4.1161 | 0 | 1 | 1 | 1 | 0 | 1 | 3.1187 | 0 | 0 | 0 | 0 | 0 | 0 | 0 | 0
[18 empty] | 1 | 3 | 2033 | 0.34844 | 1 | 7.1143 | 0 | 1 | 1.7758 | 0.67558 | 1 | 4.1161 | 0 | 1 | 1.7758 | 2750 | 958.2132 | 0 | 33.7789 | 0 | 991.9921 |  | 0.34844 | 1 | 7.1143 | 0 | 1 | 1.7758 | 0.67558 | 1 | 4.1161 | 0 | 1 | 1.7758 | 1 | 22746.9148 | 1 | 5.4184 | 2062.5 | 718.6599 | 0 | 2.8149 | 0 | 0 | 0 | 721.4748 |  | 0.34844 | 1 | 7.1143 | 0 | 1 | 1.7758 | 0.67558 | 1 | 4.1161 | 0 | 1 | 1.7758 | 1 | 22746.9148 | 1 | 5.4184 | 2062.5 | 718.6599 | 0 | 2.8149 | 0 | 0 | 0 | 721.4748 |  | 0.34844 | 1 | 7.1143 | 0 | 1 | 1.7758 | 0.67558 | 1 | 4.1161 | 0 | 1 | 1 | 1 | 0 | 1 | 3.1187 | 0 | 0 | 0 | 0 | 0 | 0 | 0 | 0
[18 empty] | 1 | 4 | 2033 | 0.34844 | 1 | 7.1143 | 0 | 1 | 1.7758 | 0.67558 | 1 | 4.1161 | 0 | 1 | 1.7758 | 2250 | 783.9926 | 0 | 33.7789 | 0 | 817.7715 |  | 0.34844 | 1 | 7.1143 | 0 | 1 | 1.7758 | 0.67558 | 1 | 4.1161 | 0 | 1 | 1.7758 | 1 | 22746.9148 | 1 | 5.4184 | 1687.5 | 587.9945 | 0 | 2.8149 | 0 | 0 | 0 | 590.8094 |  | 0.34844 | 1 | 7.1143 | 0 | 1 | 1.7758 | 0.67558 | 1 | 4.1161 | 0 | 1 | 1.7758 | 1 | 22746.9148 | 1 | 5.4184 | 1687.5 | 587.9945 | 0 | 2.8149 | 0 | 0 | 0 | 590.8094 |  | 0.34844 | 1 | 7.1143 | 0 | 1 | 1.7758 | 0.67558 | 1 | 4.1161 | 0 | 1 | 1 | 1 | 0 | 1 | 3.1187 | 0 | 0 | 0 | 0 | 0 | 0 | 0 | 0
[18 empty] | 1 | 5 | 2033 | 0.34844 | 1 | 7.1143 | 0 | 1 | 1.7758 | 0.67558 | 1 | 4.1161 | 0 | 1 | 1.7758 | 1750 | 609.7721 | 0 | 33.7789 | 0 | 643.5509 |  | 0.34844 | 1 | 7.1143 | 0 | 1 | 1.7758 | 0.67558 | 1 | 4.1161 | 0 | 1 | 1.7758 | 1 | 22746.9148 | 1 | 5.4184 | 1312.5 | 457.329 | 0 | 2.8149 | 0 | 0 | 0 | 460.144 |  | 0.34844 | 1 | 7.1143 | 0 | 1 | 1.7758 | 0.67558 | 1 | 4.1161 | 0 | 1 | 1.7758 | 1 | 22746.9148 | 1 | 5.4184 | 1312.5 | 457.329 | 0 | 2.8149 | 0 | 0 | 0 | 460.144 |  | 0.34844 | 1 | 7.1143 | 0 | 1 | 1.7758 | 0.67558 | 1 | 4.1161 | 0 | 1 | 1 | 1 | 0 | 1 | 3.1187 | 0 | 0 | 0 | 0 | 0 | 0 | 0 | 0
[18 empty] | 1 | 6 | 2033 | 0.34844 | 1 | 7.1143 | 0 | 1 | 1.7758 | 0.67558 | 1 | 4.1161 | 0 | 1 | 1.7758 | 1000 | 348.4412 | 0 | 33.7789 | 0 | 382.2201 |  | 0.34844 | 1 | 7.1143 | 0 | 1 | 1.7758 | 0.67558 | 1 | 4.1161 | 0 | 1 | 1.7758 | 1 | 22746.9148 | 1 | 5.4184 | 750 | 261.3309 | 0 | 2.8149 | 0 | 0 | 0 | 264.1458 |  | 0.34844 | 1 | 7.1143 | 0 | 1 | 1.7758 | 0.67558 | 1 | 4.1161 | 0 | 1 | 1.7758 | 1 | 22746.9148 | 1 | 5.4184 | 750 | 261.3309 | 0 | 2.8149 | 0 | 0 | 0 | 264.1458 |  | 0.34844 | 1 | 7.1143 | 0 | 1 | 1.7758 | 0.67558 | 1 | 4.1161 | 0 | 1 | 1 | 1 | 0 | 1 | 3.1187 | 0 | 0 | 0 | 0 | 0 | 0 | 0 | 0
[18 empty] | 1 | 7 | 2033 | 0.34844 | 1 | 7.1143 | 0 | 1 | 1.7758 | 0.67558 | 1 | 4.1161 | 0 | 1 | 1.7758 | 750 | 261.3309 | 0 | 33.7789 | 0 | 295.1098 |  | 0.34844 | 1 | 7.1143 | 0 | 1 | 1.7758 | 0.67558 | 1 | 4.1161 | 0 | 1 | 1.7758 | 1 | 22746.9148 | 1 | 5.4184 | 562.5 | 195.9982 | 0 | 2.8149 | 0 | 0 | 0 | 198.8131 |  | 0.34844 | 1 | 7.1143 | 0 | 1 | 1.7758 | 0.67558 | 1 | 4.1161 | 0 | 1 | 1.7758 | 1 | 22746.9148 | 1 | 5.4184 | 562.5 | 195.9982 | 0 | 2.8149 | 0 | 0 | 0 | 198.8131 |  | 0.34844 | 1 | 7.1143 | 0 | 1 | 1.7758 | 0.67558 | 1 | 4.1161 | 0 | 1 | 1 | 1 | 0 | 1 | 3.1187 | 0 | 0 | 0 | 0 | 0 | 0 | 0 | 0
[18 empty] | 1 | 8 | 2033 | 0.34844 | 1 | 7.1143 | 0 | 1 | 1.7758 | 0.67558 | 1 | 4.1161 | 0 | 1 | 1.7758 | 1000 | 348.4412 | 0 | 33.7789 | 0 | 382.2201 |  | 0.34844 | 1 | 7.1143 | 0 | 1 | 1.7758 | 0.67558 | 1 | 4.1161 | 0 | 1 | 1.7758 | 1 | 22746.9148 | 1 | 5.4184 | 750 | 261.3309 | 0 | 2.8149 | 0 | 0 | 0 | 264.1458 |  | 0.34844 | 1 | 7.1143 | 0 | 1 | 1.7758 | 0.67558 | 1 | 4.1161 | 0 | 1 | 1.7758 | 1 | 22746.9148 | 1 | 5.4184 | 750 | 261.3309 | 0 | 2.8149 | 0 | 0 | 0 | 264.1458 |  | 0.34844 | 1 | 7.1143 | 0 | 1 | 1.7758 | 0.67558 | 1 | 4.1161 | 0 | 1 | 1 | 1 | 0 | 1 | 3.1187 | 0 | 0 | 0 | 0 | 0 | 0 | 0 | 0
[18 empty] | 1 | 9 | 2033 | 0.34844 | 1 | 7.1143 | 0 | 1 | 1.7758 | 0.67558 | 1 | 4.1161 | 0 | 1 | 1.7758 | 1250 | 435.5515 | 0 | 33.7789 | 0 | 469.3304 |  | 0.34844 | 1 | 7.1143 | 0 | 1 | 1.7758 | 0.67558 | 1 | 4.1161 | 0 | 1 | 1.7758 | 1 | 22746.9148 | 1 | 5.4184 | 937.5 | 326.6636 | 0 | 2.8149 | 0 | 0 | 0 | 329.4785 |  | 0.34844 | 1 | 7.1143 | 0 | 1 | 1.7758 | 0.67558 | 1 | 4.1161 | 0 | 1 | 1.7758 | 1 | 22746.9148 | 1 | 5.4184 | 937.5 | 326.6636 | 0 | 2.8149 | 0 | 0 | 0 | 329.4785 |  | 0.34844 | 1 | 7.1143 | 0 | 1 | 1.7758 | 0.67558 | 1 | 4.1161 | 0 | 1 | 1 | 1 | 0 | 1 | 3.1187 | 0 | 0 | 0 | 0 | 0 | 0 | 0 | 0
[18 empty] | 1 | 10 | 2033 | 0.34844 | 1 | 7.1143 | 0 | 1 | 1.7758 | 0.67558 | 1 | 4.1161 | 0 | 1 | 1.7758 | 1750 | 609.7721 | 0 | 33.7789 | 0 | 643.5509 |  | 0.34844 | 1 | 7.1143 | 0 | 1 | 1.7758 | 0.67558 | 1 | 4.1161 | 0 | 1 | 1.7758 | 1 | 22746.9148 | 1 | 5.4184 | 1312.5 | 457.329 | 0 | 2.8149 | 0 | 0 | 0 | 460.144 |  | 0.34844 | 1 | 7.1143 | 0 | 1 | 1.7758 | 0.67558 | 1 | 4.1161 | 0 | 1 | 1.7758 | 1 | 22746.9148 | 1 | 5.4184 | 1312.5 | 457.329 | 0 | 2.8149 | 0 | 0 | 0 | 460.144 |  | 0.34844 | 1 | 7.1143 | 0 | 1 | 1.7758 | 0.67558 | 1 | 4.1161 | 0 | 1 | 1 | 1 | 0 | 1 | 3.1187 | 0 | 0 | 0 | 0 | 0 | 0 | 0 | 0
[18 empty] | 1 | 11 | 2033 | 0.34844 | 1 | 7.1143 | 0 | 1 | 1.7758 | 0.67558 | 1 | 4.1161 | 0 | 1 | 1.7758 | 2500 | 871.1029 | 0 | 33.7789 | 0 | 904.8818 |  | 0.34844 | 1 | 7.1143 | 0 | 1 | 1.7758 | 0.67558 | 1 | 4.1161 | 0 | 1 | 1.7758 | 1 | 22746.9148 | 1 | 5.4184 | 1875 | 653.3272 | 0 | 2.8149 | 0 | 0 | 0 | 656.1421 |  | 0.34844 | 1 | 7.1143 | 0 | 1 | 1.7758 | 0.67558 | 1 | 4.1161 | 0 | 1 | 1.7758 | 1 | 22746.9148 | 1 | 5.4184 | 1875 | 653.3272 | 0 | 2.8149 | 0 | 0 | 0 | 656.1421 |  | 0.34844 | 1 | 7.1143 | 0 | 1 | 1.7758 | 0.67558 | 1 | 4.1161 | 0 | 1 | 1 | 1 | 0 | 1 | 3.1187 | 0 | 0 | 0 | 0 | 0 | 0 | 0 | 0
[18 empty] | 1 | 12 | 2033 | 0.34844 | 1 | 7.1143 | 0 | 1 | 1.7758 | 0.67558 | 1 | 4.1161 | 0 | 1 | 1.7758 | 3250 | 1132.4338 | 0 | 33.7789 | 0 | 1166.2127 | 9116.3761 | 0.34844 | 1 | 7.1143 | 0 | 1 | 1.7758 | 0.67558 | 1 | 4.1161 | 0 | 1 | 1.7758 | 1 | 22746.9148 | 1 | 5.4184 | 2437.5 | 849.3254 | 0 | 2.8149 | 0 | 0 | 0 | 852.1403 | 6567.0509 | 0.34844 | 1 | 7.1143 | 0 | 1 | 1.7758 | 0.67558 | 1 | 4.1161 | 0 | 1 | 1.7758 | 1 | 22746.9148 | 1 | 5.4184 | 2437.5 | 849.3254 | 0 | 2.8149 | 0 | 0 | 0 | 852.1403 | 6567.0509 | 0.34844 | 1 | 7.1143 | 0 | 1 | 1.7758 | 0.67558 | 1 | 4.1161 | 0 | 1 | 1 | 1 | 0 | 1 | 3.1187 | 0 | 0 | 0 | 0 | 0 | 0 | 0 | 0 | 0
[18 empty] | 1 | 1 | 2034 | 0.37283 | 1.07 | 7.6123 | 0 | 1.02 | 1.8114 | 0.70936 | 1.05 | 4.3219 | 0 | 1.02 | 1.8114 | 3500 | 1304.9122 | 0 | 35.4678 | 0 | 1340.38 |  | 0.37283 | 1.07 | 7.6123 | 0 | 1.02 | 1.8114 | 0.70936 | 1.05 | 4.3219 | 0 | 1.02 | 1.8114 | 1 | 24111.7297 | 1.06 | 5.7435 | 2625 | 978.6842 | 0 | 2.9557 | 0 | 0 | 0 | 981.6398 |  | 0.37283 | 1.07 | 7.6123 | 0 | 1.02 | 1.8114 | 0.70936 | 1.05 | 4.3219 | 0 | 1.02 | 1.8114 | 1 | 24111.7297 | 1.06 | 5.7435 | 2625 | 978.6842 | 0 | 2.9557 | 0 | 0 | 0 | 981.6398 |  | 0.37283 | 1.07 | 7.6123 | 0 | 1.02 | 1.8114 | 0.70936 | 1.05 | 4.3219 | 0 | 1 | 1 | 1 | 0 | 1.04 | 3.2434 | 0 | 0 | 0 | 0 | 0 | 0 | 0 | 0
[18 empty] | 1 | 2 | 2034 | 0.37283 | 1 | 7.6123 | 0 | 1 | 1.8114 | 0.70936 | 1 | 4.3219 | 0 | 1 | 1.8114 | 3250 | 1211.7042 | 0 | 35.4678 | 0 | 1247.172 |  | 0.37283 | 1 | 7.6123 | 0 | 1 | 1.8114 | 0.70936 | 1 | 4.3219 | 0 | 1 | 1.8114 | 1 | 24111.7297 | 1 | 5.7435 | 2437.5 | 908.7781 | 0 | 2.9557 | 0 | 0 | 0 | 911.7338 |  | 0.37283 | 1 | 7.6123 | 0 | 1 | 1.8114 | 0.70936 | 1 | 4.3219 | 0 | 1 | 1.8114 | 1 | 24111.7297 | 1 | 5.7435 | 2437.5 | 908.7781 | 0 | 2.9557 | 0 | 0 | 0 | 911.7338 |  | 0.37283 | 1 | 7.6123 | 0 | 1 | 1.8114 | 0.70936 | 1 | 4.3219 | 0 | 1 | 1 | 1 | 0 | 1 | 3.2434 | 0 | 0 | 0 | 0 | 0 | 0 | 0 | 0
[18 empty] | 1 | 3 | 2034 | 0.37283 | 1 | 7.6123 | 0 | 1 | 1.8114 | 0.70936 | 1 | 4.3219 | 0 | 1 | 1.8114 | 2750 | 1025.2882 | 0 | 35.4678 | 0 | 1060.756 |  | 0.37283 | 1 | 7.6123 | 0 | 1 | 1.8114 | 0.70936 | 1 | 4.3219 | 0 | 1 | 1.8114 | 1 | 24111.7297 | 1 | 5.7435 | 2062.5 | 768.9661 | 0 | 2.9557 | 0 | 0 | 0 | 771.9218 |  | 0.37283 | 1 | 7.6123 | 0 | 1 | 1.8114 | 0.70936 | 1 | 4.3219 | 0 | 1 | 1.8114 | 1 | 24111.7297 | 1 | 5.7435 | 2062.5 | 768.9661 | 0 | 2.9557 | 0 | 0 | 0 | 771.9218 |  | 0.37283 | 1 | 7.6123 | 0 | 1 | 1.8114 | 0.70936 | 1 | 4.3219 | 0 | 1 | 1 | 1 | 0 | 1 | 3.2434 | 0 | 0 | 0 | 0 | 0 | 0 | 0 | 0
[18 empty] | 1 | 4 | 2034 | 0.37283 | 1 | 7.6123 | 0 | 1 | 1.8114 | 0.70936 | 1 | 4.3219 | 0 | 1 | 1.8114 | 2250 | 838.8721 | 0 | 35.4678 | 0 | 874.34 |  | 0.37283 | 1 | 7.6123 | 0 | 1 | 1.8114 | 0.70936 | 1 | 4.3219 | 0 | 1 | 1.8114 | 1 | 24111.7297 | 1 | 5.7435 | 1687.5 | 629.1541 | 0 | 2.9557 | 0 | 0 | 0 | 632.1098 |  | 0.37283 | 1 | 7.6123 | 0 | 1 | 1.8114 | 0.70936 | 1 | 4.3219 | 0 | 1 | 1.8114 | 1 | 24111.7297 | 1 | 5.7435 | 1687.5 | 629.1541 | 0 | 2.9557 | 0 | 0 | 0 | 632.1098 |  | 0.37283 | 1 | 7.6123 | 0 | 1 | 1.8114 | 0.70936 | 1 | 4.3219 | 0 | 1 | 1 | 1 | 0 | 1 | 3.2434 | 0 | 0 | 0 | 0 | 0 | 0 | 0 | 0
[18 empty] | 1 | 5 | 2034 | 0.37283 | 1 | 7.6123 | 0 | 1 | 1.8114 | 0.70936 | 1 | 4.3219 | 0 | 1 | 1.8114 | 1750 | 652.4561 | 0 | 35.4678 | 0 | 687.9239 |  | 0.37283 | 1 | 7.6123 | 0 | 1 | 1.8114 | 0.70936 | 1 | 4.3219 | 0 | 1 | 1.8114 | 1 | 24111.7297 | 1 | 5.7435 | 1312.5 | 489.3421 | 0 | 2.9557 | 0 | 0 | 0 | 492.2977 |  | 0.37283 | 1 | 7.6123 | 0 | 1 | 1.8114 | 0.70936 | 1 | 4.3219 | 0 | 1 | 1.8114 | 1 | 24111.7297 | 1 | 5.7435 | 1312.5 | 489.3421 | 0 | 2.9557 | 0 | 0 | 0 | 492.2977 |  | 0.37283 | 1 | 7.6123 | 0 | 1 | 1.8114 | 0.70936 | 1 | 4.3219 | 0 | 1 | 1 | 1 | 0 | 1 | 3.2434 | 0 | 0 | 0 | 0 | 0 | 0 | 0 | 0
[18 empty] | 1 | 6 | 2034 | 0.37283 | 1 | 7.6123 | 0 | 1 | 1.8114 | 0.70936 | 1 | 4.3219 | 0 | 1 | 1.8114 | 1000 | 372.8321 | 0 | 35.4678 | 0 | 408.2999 |  | 0.37283 | 1 | 7.6123 | 0 | 1 | 1.8114 | 0.70936 | 1 | 4.3219 | 0 | 1 | 1.8114 | 1 | 24111.7297 | 1 | 5.7435 | 750 | 279.624 | 0 | 2.9557 | 0 | 0 | 0 | 282.5797 |  | 0.37283 | 1 | 7.6123 | 0 | 1 | 1.8114 | 0.70936 | 1 | 4.3219 | 0 | 1 | 1.8114 | 1 | 24111.7297 | 1 | 5.7435 | 750 | 279.624 | 0 | 2.9557 | 0 | 0 | 0 | 282.5797 |  | 0.37283 | 1 | 7.6123 | 0 | 1 | 1.8114 | 0.70936 | 1 | 4.3219 | 0 | 1 | 1 | 1 | 0 | 1 | 3.2434 | 0 | 0 | 0 | 0 | 0 | 0 | 0 | 0
[18 empty] | 1 | 7 | 2034 | 0.37283 | 1 | 7.6123 | 0 | 1 | 1.8114 | 0.70936 | 1 | 4.3219 | 0 | 1 | 1.8114 | 750 | 279.624 | 0 | 35.4678 | 0 | 315.0919 |  | 0.37283 | 1 | 7.6123 | 0 | 1 | 1.8114 | 0.70936 | 1 | 4.3219 | 0 | 1 | 1.8114 | 1 | 24111.7297 | 1 | 5.7435 | 562.5 | 209.718 | 0 | 2.9557 | 0 | 0 | 0 | 212.6737 |  | 0.37283 | 1 | 7.6123 | 0 | 1 | 1.8114 | 0.70936 | 1 | 4.3219 | 0 | 1 | 1.8114 | 1 | 24111.7297 | 1 | 5.7435 | 562.5 | 209.718 | 0 | 2.9557 | 0 | 0 | 0 | 212.6737 |  | 0.37283 | 1 | 7.6123 | 0 | 1 | 1.8114 | 0.70936 | 1 | 4.3219 | 0 | 1 | 1 | 1 | 0 | 1 | 3.2434 | 0 | 0 | 0 | 0 | 0 | 0 | 0 | 0
[18 empty] | 1 | 8 | 2034 | 0.37283 | 1 | 7.6123 | 0 | 1 | 1.8114 | 0.70936 | 1 | 4.3219 | 0 | 1 | 1.8114 | 1000 | 372.8321 | 0 | 35.4678 | 0 | 408.2999 |  | 0.37283 | 1 | 7.6123 | 0 | 1 | 1.8114 | 0.70936 | 1 | 4.3219 | 0 | 1 | 1.8114 | 1 | 24111.7297 | 1 | 5.7435 | 750 | 279.624 | 0 | 2.9557 | 0 | 0 | 0 | 282.5797 |  | 0.37283 | 1 | 7.6123 | 0 | 1 | 1.8114 | 0.70936 | 1 | 4.3219 | 0 | 1 | 1.8114 | 1 | 24111.7297 | 1 | 5.7435 | 750 | 279.624 | 0 | 2.9557 | 0 | 0 | 0 | 282.5797 |  | 0.37283 | 1 | 7.6123 | 0 | 1 | 1.8114 | 0.70936 | 1 | 4.3219 | 0 | 1 | 1 | 1 | 0 | 1 | 3.2434 | 0 | 0 | 0 | 0 | 0 | 0 | 0 | 0
[18 empty] | 1 | 9 | 2034 | 0.37283 | 1 | 7.6123 | 0 | 1 | 1.8114 | 0.70936 | 1 | 4.3219 | 0 | 1 | 1.8114 | 1250 | 466.0401 | 0 | 35.4678 | 0 | 501.5079 |  | 0.37283 | 1 | 7.6123 | 0 | 1 | 1.8114 | 0.70936 | 1 | 4.3219 | 0 | 1 | 1.8114 | 1 | 24111.7297 | 1 | 5.7435 | 937.5 | 349.5301 | 0 | 2.9557 | 0 | 0 | 0 | 352.4857 |  | 0.37283 | 1 | 7.6123 | 0 | 1 | 1.8114 | 0.70936 | 1 | 4.3219 | 0 | 1 | 1.8114 | 1 | 24111.7297 | 1 | 5.7435 | 937.5 | 349.5301 | 0 | 2.9557 | 0 | 0 | 0 | 352.4857 |  | 0.37283 | 1 | 7.6123 | 0 | 1 | 1.8114 | 0.70936 | 1 | 4.3219 | 0 | 1 | 1 | 1 | 0 | 1 | 3.2434 | 0 | 0 | 0 | 0 | 0 | 0 | 0 | 0
[18 empty] | 1 | 10 | 2034 | 0.37283 | 1 | 7.6123 | 0 | 1 | 1.8114 | 0.70936 | 1 | 4.3219 | 0 | 1 | 1.8114 | 1750 | 652.4561 | 0 | 35.4678 | 0 | 687.9239 |  | 0.37283 | 1 | 7.6123 | 0 | 1 | 1.8114 | 0.70936 | 1 | 4.3219 | 0 | 1 | 1.8114 | 1 | 24111.7297 | 1 | 5.7435 | 1312.5 | 489.3421 | 0 | 2.9557 | 0 | 0 | 0 | 492.2977 |  | 0.37283 | 1 | 7.6123 | 0 | 1 | 1.8114 | 0.70936 | 1 | 4.3219 | 0 | 1 | 1.8114 | 1 | 24111.7297 | 1 | 5.7435 | 1312.5 | 489.3421 | 0 | 2.9557 | 0 | 0 | 0 | 492.2977 |  | 0.37283 | 1 | 7.6123 | 0 | 1 | 1.8114 | 0.70936 | 1 | 4.3219 | 0 | 1 | 1 | 1 | 0 | 1 | 3.2434 | 0 | 0 | 0 | 0 | 0 | 0 | 0 | 0
[18 empty] | 1 | 11 | 2034 | 0.37283 | 1 | 7.6123 | 0 | 1 | 1.8114 | 0.70936 | 1 | 4.3219 | 0 | 1 | 1.8114 | 2500 | 932.0801 | 0 | 35.4678 | 0 | 967.548 |  | 0.37283 | 1 | 7.6123 | 0 | 1 | 1.8114 | 0.70936 | 1 | 4.3219 | 0 | 1 | 1.8114 | 1 | 24111.7297 | 1 | 5.7435 | 1875 | 699.0601 | 0 | 2.9557 | 0 | 0 | 0 | 702.0158 |  | 0.37283 | 1 | 7.6123 | 0 | 1 | 1.8114 | 0.70936 | 1 | 4.3219 | 0 | 1 | 1.8114 | 1 | 24111.7297 | 1 | 5.7435 | 1875 | 699.0601 | 0 | 2.9557 | 0 | 0 | 0 | 702.0158 |  | 0.37283 | 1 | 7.6123 | 0 | 1 | 1.8114 | 0.70936 | 1 | 4.3219 | 0 | 1 | 1 | 1 | 0 | 1 | 3.2434 | 0 | 0 | 0 | 0 | 0 | 0 | 0 | 0
[18 empty] | 1 | 12 | 2034 | 0.37283 | 1 | 7.6123 | 0 | 1 | 1.8114 | 0.70936 | 1 | 4.3219 | 0 | 1 | 1.8114 | 3250 | 1211.7042 | 0 | 35.4678 | 0 | 1247.172 | 9746.4155 | 0.37283 | 1 | 7.6123 | 0 | 1 | 1.8114 | 0.70936 | 1 | 4.3219 | 0 | 1 | 1.8114 | 1 | 24111.7297 | 1 | 5.7435 | 2437.5 | 908.7781 | 0 | 2.9557 | 0 | 0 | 0 | 911.7338 | 7026.0689 | 0.37283 | 1 | 7.6123 | 0 | 1 | 1.8114 | 0.70936 | 1 | 4.3219 | 0 | 1 | 1.8114 | 1 | 24111.7297 | 1 | 5.7435 | 2437.5 | 908.7781 | 0 | 2.9557 | 0 | 0 | 0 | 911.7338 | 7026.0689 | 0.37283 | 1 | 7.6123 | 0 | 1 | 1.8114 | 0.70936 | 1 | 4.3219 | 0 | 1 | 1 | 1 | 0 | 1 | 3.2434 | 0 | 0 | 0 | 0 | 0 | 0 | 0 | 0 | 0
[18 empty] | 1 | 1 | 2035 | 0.39893 | 1.07 | 8.1451 | 0 | 1.02 | 1.8476 | 0.74482 | 1.05 | 4.538 | 0 | 1.02 | 1.8476 | 3500 | 1396.2561 | 0 | 37.2412 | 0 | 1433.4973 |  | 0.39893 | 1.07 | 8.1451 | 0 | 1.02 | 1.8476 | 0.74482 | 1.05 | 4.538 | 0 | 1.02 | 1.8476 | 1 | 25558.4335 | 1.06 | 6.0881 | 2625 | 1047.192 | 0 | 3.1034 | 0 | 0 | 0 | 1050.2955 |  | 0.39893 | 1.07 | 8.1451 | 0 | 1.02 | 1.8476 | 0.74482 | 1.05 | 4.538 | 0 | 1.02 | 1.8476 | 1 | 25558.4335 | 1.06 | 6.0881 | 2625 | 1047.192 | 0 | 3.1034 | 0 | 0 | 0 | 1050.2955 |  | 0.39893 | 1.07 | 8.1451 | 0 | 1.02 | 1.8476 | 0.74482 | 1.05 | 4.538 | 0 | 1 | 1 | 1 | 0 | 1.04 | 3.3731 | 0 | 0 | 0 | 0 | 0 | 0 | 0 | 0
[18 empty] | 1 | 2 | 2035 | 0.39893 | 1 | 8.1451 | 0 | 1 | 1.8476 | 0.74482 | 1 | 4.538 | 0 | 1 | 1.8476 | 3250 | 1296.5235 | 0 | 37.2412 | 0 | 1333.7647 |  | 0.39893 | 1 | 8.1451 | 0 | 1 | 1.8476 | 0.74482 | 1 | 4.538 | 0 | 1 | 1.8476 | 1 | 25558.4335 | 1 | 6.0881 | 2437.5 | 972.3926 | 0 | 3.1034 | 0 | 0 | 0 | 975.496 |  | 0.39893 | 1 | 8.1451 | 0 | 1 | 1.8476 | 0.74482 | 1 | 4.538 | 0 | 1 | 1.8476 | 1 | 25558.4335 | 1 | 6.0881 | 2437.5 | 972.3926 | 0 | 3.1034 | 0 | 0 | 0 | 975.496 |  | 0.39893 | 1 | 8.1451 | 0 | 1 | 1.8476 | 0.74482 | 1 | 4.538 | 0 | 1 | 1 | 1 | 0 | 1 | 3.3731 | 0 | 0 | 0 | 0 | 0 | 0 | 0 | 0
[18 empty] | 1 | 3 | 2035 | 0.39893 | 1 | 8.1451 | 0 | 1 | 1.8476 | 0.74482 | 1 | 4.538 | 0 | 1 | 1.8476 | 2750 | 1097.0583 | 0 | 37.2412 | 0 | 1134.2996 |  | 0.39893 | 1 | 8.1451 | 0 | 1 | 1.8476 | 0.74482 | 1 | 4.538 | 0 | 1 | 1.8476 | 1 | 25558.4335 | 1 | 6.0881 | 2062.5 | 822.7937 | 0 | 3.1034 | 0 | 0 | 0 | 825.8972 |  | 0.39893 | 1 | 8.1451 | 0 | 1 | 1.8476 | 0.74482 | 1 | 4.538 | 0 | 1 | 1.8476 | 1 | 25558.4335 | 1 | 6.0881 | 2062.5 | 822.7937 | 0 | 3.1034 | 0 | 0 | 0 | 825.8972 |  | 0.39893 | 1 | 8.1451 | 0 | 1 | 1.8476 | 0.74482 | 1 | 4.538 | 0 | 1 | 1 | 1 | 0 | 1 | 3.3731 | 0 | 0 | 0 | 0 | 0 | 0 | 0 | 0
[18 empty] | 1 | 4 | 2035 | 0.39893 | 1 | 8.1451 | 0 | 1 | 1.8476 | 0.74482 | 1 | 4.538 | 0 | 1 | 1.8476 | 2250 | 897.5932 | 0 | 37.2412 | 0 | 934.8344 |  | 0.39893 | 1 | 8.1451 | 0 | 1 | 1.8476 | 0.74482 | 1 | 4.538 | 0 | 1 | 1.8476 | 1 | 25558.4335 | 1 | 6.0881 | 1687.5 | 673.1949 | 0 | 3.1034 | 0 | 0 | 0 | 676.2983 |  | 0.39893 | 1 | 8.1451 | 0 | 1 | 1.8476 | 0.74482 | 1 | 4.538 | 0 | 1 | 1.8476 | 1 | 25558.4335 | 1 | 6.0881 | 1687.5 | 673.1949 | 0 | 3.1034 | 0 | 0 | 0 | 676.2983 |  | 0.39893 | 1 | 8.1451 | 0 | 1 | 1.8476 | 0.74482 | 1 | 4.538 | 0 | 1 | 1 | 1 | 0 | 1 | 3.3731 | 0 | 0 | 0 | 0 | 0 | 0 | 0 | 0
[18 empty] | 1 | 5 | 2035 | 0.39893 | 1 | 8.1451 | 0 | 1 | 1.8476 | 0.74482 | 1 | 4.538 | 0 | 1 | 1.8476 | 1750 | 698.128 | 0 | 37.2412 | 0 | 735.3693 |  | 0.39893 | 1 | 8.1451 | 0 | 1 | 1.8476 | 0.74482 | 1 | 4.538 | 0 | 1 | 1.8476 | 1 | 25558.4335 | 1 | 6.0881 | 1312.5 | 523.596 | 0 | 3.1034 | 0 | 0 | 0 | 526.6995 |  | 0.39893 | 1 | 8.1451 | 0 | 1 | 1.8476 | 0.74482 | 1 | 4.538 | 0 | 1 | 1.8476 | 1 | 25558.4335 | 1 | 6.0881 | 1312.5 | 523.596 | 0 | 3.1034 | 0 | 0 | 0 | 526.6995 |  | 0.39893 | 1 | 8.1451 | 0 | 1 | 1.8476 | 0.74482 | 1 | 4.538 | 0 | 1 | 1 | 1 | 0 | 1 | 3.3731 | 0 | 0 | 0 | 0 | 0 | 0 | 0 | 0
[18 empty] | 1 | 6 | 2035 | 0.39893 | 1 | 8.1451 | 0 | 1 | 1.8476 | 0.74482 | 1 | 4.538 | 0 | 1 | 1.8476 | 1000 | 398.9303 | 0 | 37.2412 | 0 | 436.1715 |  | 0.39893 | 1 | 8.1451 | 0 | 1 | 1.8476 | 0.74482 | 1 | 4.538 | 0 | 1 | 1.8476 | 1 | 25558.4335 | 1 | 6.0881 | 750 | 299.1977 | 0 | 3.1034 | 0 | 0 | 0 | 302.3012 |  | 0.39893 | 1 | 8.1451 | 0 | 1 | 1.8476 | 0.74482 | 1 | 4.538 | 0 | 1 | 1.8476 | 1 | 25558.4335 | 1 | 6.0881 | 750 | 299.1977 | 0 | 3.1034 | 0 | 0 | 0 | 302.3012 |  | 0.39893 | 1 | 8.1451 | 0 | 1 | 1.8476 | 0.74482 | 1 | 4.538 | 0 | 1 | 1 | 1 | 0 | 1 | 3.3731 | 0 | 0 | 0 | 0 | 0 | 0 | 0 | 0
[18 empty] | 1 | 7 | 2035 | 0.39893 | 1 | 8.1451 | 0 | 1 | 1.8476 | 0.74482 | 1 | 4.538 | 0 | 1 | 1.8476 | 750 | 299.1977 | 0 | 37.2412 | 0 | 336.439 |  | 0.39893 | 1 | 8.1451 | 0 | 1 | 1.8476 | 0.74482 | 1 | 4.538 | 0 | 1 | 1.8476 | 1 | 25558.4335 | 1 | 6.0881 | 562.5 | 224.3983 | 0 | 3.1034 | 0 | 0 | 0 | 227.5017 |  | 0.39893 | 1 | 8.1451 | 0 | 1 | 1.8476 | 0.74482 | 1 | 4.538 | 0 | 1 | 1.8476 | 1 | 25558.4335 | 1 | 6.0881 | 562.5 | 224.3983 | 0 | 3.1034 | 0 | 0 | 0 | 227.5017 |  | 0.39893 | 1 | 8.1451 | 0 | 1 | 1.8476 | 0.74482 | 1 | 4.538 | 0 | 1 | 1 | 1 | 0 | 1 | 3.3731 | 0 | 0 | 0 | 0 | 0 | 0 | 0 | 0
[18 empty] | 1 | 8 | 2035 | 0.39893 | 1 | 8.1451 | 0 | 1 | 1.8476 | 0.74482 | 1 | 4.538 | 0 | 1 | 1.8476 | 1000 | 398.9303 | 0 | 37.2412 | 0 | 436.1715 |  | 0.39893 | 1 | 8.1451 | 0 | 1 | 1.8476 | 0.74482 | 1 | 4.538 | 0 | 1 | 1.8476 | 1 | 25558.4335 | 1 | 6.0881 | 750 | 299.1977 | 0 | 3.1034 | 0 | 0 | 0 | 302.3012 |  | 0.39893 | 1 | 8.1451 | 0 | 1 | 1.8476 | 0.74482 | 1 | 4.538 | 0 | 1 | 1.8476 | 1 | 25558.4335 | 1 | 6.0881 | 750 | 299.1977 | 0 | 3.1034 | 0 | 0 | 0 | 302.3012 |  | 0.39893 | 1 | 8.1451 | 0 | 1 | 1.8476 | 0.74482 | 1 | 4.538 | 0 | 1 | 1 | 1 | 0 | 1 | 3.3731 | 0 | 0 | 0 | 0 | 0 | 0 | 0 | 0
[18 empty] | 1 | 9 | 2035 | 0.39893 | 1 | 8.1451 | 0 | 1 | 1.8476 | 0.74482 | 1 | 4.538 | 0 | 1 | 1.8476 | 1250 | 498.6629 | 0 | 37.2412 | 0 | 535.9041 |  | 0.39893 | 1 | 8.1451 | 0 | 1 | 1.8476 | 0.74482 | 1 | 4.538 | 0 | 1 | 1.8476 | 1 | 25558.4335 | 1 | 6.0881 | 937.5 | 373.9972 | 0 | 3.1034 | 0 | 0 | 0 | 377.1006 |  | 0.39893 | 1 | 8.1451 | 0 | 1 | 1.8476 | 0.74482 | 1 | 4.538 | 0 | 1 | 1.8476 | 1 | 25558.4335 | 1 | 6.0881 | 937.5 | 373.9972 | 0 | 3.1034 | 0 | 0 | 0 | 377.1006 |  | 0.39893 | 1 | 8.1451 | 0 | 1 | 1.8476 | 0.74482 | 1 | 4.538 | 0 | 1 | 1 | 1 | 0 | 1 | 3.3731 | 0 | 0 | 0 | 0 | 0 | 0 | 0 | 0
[18 empty] | 1 | 10 | 2035 | 0.39893 | 1 | 8.1451 | 0 | 1 | 1.8476 | 0.74482 | 1 | 4.538 | 0 | 1 | 1.8476 | 1750 | 698.128 | 0 | 37.2412 | 0 | 735.3693 |  | 0.39893 | 1 | 8.1451 | 0 | 1 | 1.8476 | 0.74482 | 1 | 4.538 | 0 | 1 | 1.8476 | 1 | 25558.4335 | 1 | 6.0881 | 1312.5 | 523.596 | 0 | 3.1034 | 0 | 0 | 0 | 526.6995 |  | 0.39893 | 1 | 8.1451 | 0 | 1 | 1.8476 | 0.74482 | 1 | 4.538 | 0 | 1 | 1.8476 | 1 | 25558.4335 | 1 | 6.0881 | 1312.5 | 523.596 | 0 | 3.1034 | 0 | 0 | 0 | 526.6995 |  | 0.39893 | 1 | 8.1451 | 0 | 1 | 1.8476 | 0.74482 | 1 | 4.538 | 0 | 1 | 1 | 1 | 0 | 1 | 3.3731 | 0 | 0 | 0 | 0 | 0 | 0 | 0 | 0
[18 empty] | 1 | 11 | 2035 | 0.39893 | 1 | 8.1451 | 0 | 1 | 1.8476 | 0.74482 | 1 | 4.538 | 0 | 1 | 1.8476 | 2500 | 997.3258 | 0 | 37.2412 | 0 | 1034.567 |  | 0.39893 | 1 | 8.1451 | 0 | 1 | 1.8476 | 0.74482 | 1 | 4.538 | 0 | 1 | 1.8476 | 1 | 25558.4335 | 1 | 6.0881 | 1875 | 747.9943 | 0 | 3.1034 | 0 | 0 | 0 | 751.0978 |  | 0.39893 | 1 | 8.1451 | 0 | 1 | 1.8476 | 0.74482 | 1 | 4.538 | 0 | 1 | 1.8476 | 1 | 25558.4335 | 1 | 6.0881 | 1875 | 747.9943 | 0 | 3.1034 | 0 | 0 | 0 | 751.0978 |  | 0.39893 | 1 | 8.1451 | 0 | 1 | 1.8476 | 0.74482 | 1 | 4.538 | 0 | 1 | 1 | 1 | 0 | 1 | 3.3731 | 0 | 0 | 0 | 0 | 0 | 0 | 0 | 0
[18 empty] | 1 | 12 | 2035 | 0.39893 | 1 | 8.1451 | 0 | 1 | 1.8476 | 0.74482 | 1 | 4.538 | 0 | 1 | 1.8476 | 3250 | 1296.5235 | 0 | 37.2412 | 0 | 1333.7647 | 10420.1523 | 0.39893 | 1 | 8.1451 | 0 | 1 | 1.8476 | 0.74482 | 1 | 4.538 | 0 | 1 | 1.8476 | 1 | 25558.4335 | 1 | 6.0881 | 2437.5 | 972.3926 | 0 | 3.1034 | 0 | 0 | 0 | 975.496 | 7517.1844 | 0.39893 | 1 | 8.1451 | 0 | 1 | 1.8476 | 0.74482 | 1 | 4.538 | 0 | 1 | 1.8476 | 1 | 25558.4335 | 1 | 6.0881 | 2437.5 | 972.3926 | 0 | 3.1034 | 0 | 0 | 0 | 975.496 | 7517.1844 | 0.39893 | 1 | 8.1451 | 0 | 1 | 1.8476 | 0.74482 | 1 | 4.538 | 0 | 1 | 1 | 1 | 0 | 1 | 3.3731 | 0 | 0 | 0 | 0 | 0 | 0 | 0 | 0 | 0
[33 empty] | 775000 |  |  |  |  | 141048.5831 | [17 empty] | 600000 |  |  |  |  | 5660 | 0 | 107920.4112 | [22 empty] | 5660 | 0 | 107920.4112 | [22 empty] | 0 | 0 | 4538
[61 empty] | 5660 | [24 empty] | 5660 | [24 empty] | 0

## Daten (hidden)
| Bestand (B) | Variante 1 (V1) | Variante 1a (V1a) | Variante 2 (V2) | Kostendifferenz B-V1, verzinst | Kostendifferenz B-V1a, verzinst | Kostendifferenz B-V2, verzinst | Bestand (B) | Variante 1 (V1) | Variante 1a (V1a) | Variante 2 (V2) | Kostendifferenz B-V1, verzinst | Kostendifferenz B-V1a, verzinst | Kostendifferenz B-V2, verzinst | V1-V1a | Referenz | Variante 1 | Variante 1a | Variante 2 | Ref-Vari 1 | Guth. Var.
2005 | 1413.5595 | 1413.5595 | 1413.5595 |  | 0 | 0 |  | 1413.5595 | 1413.5595 | 1413.5595 | 1413.5595 | 0 | 0 | 0 | 0 | 1413.5595 | 1413.5595 | 1413.5595 | 1413.5595 | 0 | 0
2006 | 2924 | 2924 | 2924 |  | 0 | 0 |  | 2924 | 2924 | 2924 | 2924 | 0 | 0 | 0 | 0 | 1510.4406 | 1510.4406 | 1510.4406 | 1510.4406 | 0 | 0
2007 | 4538 | 4538 | 4538 |  | 0 | 0 |  | 4538 | 4538 | 4538 | 4538 | 0 | 0 | 0 | 0 | 1614 | 1614 | 1614 | 1614 | 0 | 0
2008 | 6262.7 | 11411.725 | 11411.725 |  | -5149.025 | -5149.025 |  | 6262.7 | 11411.725 | 11411.725 | 4538 | -5149.025 | -5149.025 | 1724.7 | 0 | 1724.7 | 6873.725 | 6873.725 | 0 | -5149.025 | 0
2009 | 8105.735 | 12710.2113 | 12710.2113 |  | -4604.4762 | -4604.4762 |  | 8105.735 | 12710.2113 | 12710.2113 | 4538 | -4604.4762 | -4604.4762 | 3567.735 | 0 | 1843.035 | 1298.4862 | 1298.4862 | 0 | 544.5488 | 0
2010 | 10075.2688 | 14099.3821 | 14099.3821 |  | -4024.1133 | -4024.1133 |  | 10075.2688 | 14099.3821 | 14099.3821 | 4538 | -4024.1133 | -4024.1133 | 5537.2688 | 0 | 1969.5338 | 1389.1708 | 1389.1708 | 0 | 580.3629 | 0
2011 | 12180.0305 | 15585.5749 | 15585.5749 |  | -3405.5444 | -3405.5444 |  | 12180.0305 | 15585.5749 | 15585.5749 | 4538 | -3405.5444 | -3405.5444 | 7642.0305 | 0 | 2104.7617 | 1486.1928 | 1486.1928 | 0 | 618.5689 | 0
2012 | 14429.3542 | 17175.5703 | 17175.5703 |  | -2746.2161 | -2746.2161 |  | 14429.3542 | 17175.5703 | 17175.5703 | 4538 | -2746.2161 | -2746.2161 | 9891.3542 | 0 | 2249.3237 | 1589.9954 | 1589.9954 | 0 | 659.3283 | 0
2013 | 16833.2206 | 18876.6228 | 18876.6228 |  | -2043.4022 | -2043.4022 |  | 16833.2206 | 18876.6228 | 18876.6228 | 4538 | -2043.4022 | -2043.4022 | 12295.2206 | 0 | 2403.8664 | 1701.0526 | 1701.0526 | 0 | 702.8139 | 0
2014 | 19402.3023 | 20696.4945 | 20696.4945 |  | -1294.1922 | -1294.1922 |  | 19402.3023 | 20696.4945 | 20696.4945 | 4538 | -1294.1922 | -1294.1922 | 14864.3023 | 0 | 2569.0817 | 1819.8716 | 1819.8716 | 0 | 749.21 | 0
2015 | 22148.0115 | 22643.4897 | 22643.4897 |  | -495.4782 | -495.4782 |  | 22148.0115 | 22643.4897 | 22643.4897 | 4538 | -495.4782 | -495.4782 | 17610.0115 | 0 | 2745.7092 | 1946.9953 | 1946.9953 | 0 | 798.7139 | 0
2016 | 25082.5517 | 24726.494 | 24726.494 |  | 356.0578 | 356.0578 |  | 25082.5517 | 24726.494 | 24726.494 | 4538 | 356.0578 | 356.0578 | 20544.5517 | 0 | 2934.5402 | 2083.0042 | 2083.0042 | 0 | 851.536 | 0
2017 | 28218.9728 | 26955.0138 | 26955.0138 |  | 1263.959 | 1263.959 |  | 28218.9728 | 26955.0138 | 26955.0138 | 4538 | 1263.959 | 1263.959 | 23680.9727 | 0 | 3136.421 | 2228.5198 | 2228.5198 | 0 | 907.9012 | 0
2018 | 31571.2294 | 29339.2204 | 29339.2204 |  | 2232.0089 | 2232.0089 |  | 31571.2294 | 29339.2204 | 29339.2204 | 4538 | 2232.0089 | 2232.0089 | 27033.2293 | 0 | 3352.2566 | 2384.2067 | 2384.2067 | 0 | 968.0499 | 0
2019 | 35154.2444 | 31889.9966 | 31889.9966 |  | 3264.2478 | 3264.2478 |  | 35154.2444 | 31889.9966 | 31889.9966 | 4538 | 3264.2478 | 3264.2478 | 30616.2443 | 0 | 3583.015 | 2550.7762 | 2550.7762 | 0 | 1032.2388 | 0
2020 | 38983.9759 | 34618.9859 | 34618.9859 |  | 4364.99 | 4364.99 |  | 38983.9759 | 34618.9859 | 34618.9859 | 4538 | 4364.99 | 4364.99 | 34445.9758 | 0 | 3829.7315 | 2728.9893 | 2728.9893 | 0 | 1100.7422 | 0
2021 | 43077.4893 | 37538.6462 | 37538.6462 |  | 5538.8431 | 5538.8431 |  | 43077.4893 | 37538.6462 | 37538.6462 | 4538 | 5538.8431 | 5538.8431 | 38539.4893 | 0 | 4093.5134 | 2919.6603 | 2919.6603 | 0 | 1173.8532 | 0
2022 | 47453.0344 | 40662.3065 | 40662.3065 |  | 6790.728 | 6790.728 |  | 47453.0344 | 40662.3065 | 40662.3065 | 4538 | 6790.728 | 6790.728 | 42915.0344 | 0 | 4375.5451 | 3123.6603 | 3123.6603 | 0 | 1251.8848 | 0
2023 | 52130.1278 | 44004.228 | 44004.228 |  | 8125.8998 | 8125.8998 |  | 52130.1278 | 44004.228 | 44004.228 | 4538 | 8125.8998 | 8125.8998 | 47592.1277 | 0 | 4677.0933 | 3341.9215 | 3341.9215 | 0 | 1335.1718 | 0
2024 | 57129.6407 | 47579.6693 | 47579.6693 |  | 9549.9714 | 9549.9714 |  | 57129.6407 | 47579.6693 | 47579.6693 | 4538 | 9549.9714 | 9549.9714 | 52591.6406 | 0 | 4999.5129 | 3575.4413 | 3575.4413 | 0 | 1424.0716 | 0
2025 | 62473.8937 | 51404.956 | 51404.956 |  | 11068.9377 | 11068.9377 |  | 62473.8937 | 51404.956 | 51404.956 | 4538 | 11068.9377 | 11068.9377 | 57935.8936 | 0 | 5344.253 | 3825.2867 | 3825.2867 | 0 | 1518.9663 | 0
2026 | 68186.7573 | 55497.5555 | 55497.5555 |  | 12689.2018 | 12689.2018 |  | 68186.7573 | 55497.5555 | 55497.5555 | 4538 | 12689.2018 | 12689.2018 | 63648.7572 | 0 | 5712.8636 | 4092.5995 | 4092.5995 | 0 | 1620.2641 | 0
2027 | 74293.7599 | 59876.1568 | 59876.1568 |  | 14417.6031 | 14417.6031 |  | 74293.7599 | 59876.1568 | 59876.1568 | 4538 | 14417.6031 | 14417.6031 | 69755.7599 | 0 | 6107.0026 | 4378.6013 | 4378.6013 | 0 | 1728.4013 | 0
2028 | 80822.2032 | 64560.7561 | 64560.7561 |  | 16261.4471 | 16261.4471 |  | 80822.2032 | 64560.7561 | 64560.7561 | 4538 | 16261.4471 | 16261.4471 | 76284.2032 | 0 | 6528.4433 | 4684.5993 | 4684.5993 | 0 | 1843.844 | 0
2029 | 87801.2856 | 69572.7481 | 69572.7481 |  | 18228.5375 | 18228.5375 |  | 87801.2856 | 69572.7481 | 69572.7481 | 4538 | 18228.5375 | 18228.5375 | 83263.2855 | 0 | 6979.0823 | 5011.9919 | 5011.9919 | 0 | 1967.0904 | 0
2030 | 95262.2341 | 74935.0236 | 74935.0236 |  | 20327.2104 | 20327.2104 |  | 95262.2341 | 74935.0236 | 74935.0236 | 4538 | 20327.2104 | 20327.2104 | 90724.234 | 0 | 7460.9485 | 5362.2756 | 5362.2756 | 0 | 2098.6729 | 0
2031 | 103238.4459 | 80672.0749 | 80672.0749 |  | 22566.371 | 22566.371 |  | 103238.4459 | 80672.0749 | 80672.0749 | 4538 | 22566.371 | 22566.371 | 98700.4458 | 0 | 7976.2118 | 5737.0513 | 5737.0513 | 0 | 2239.1606 | 0
2032 | 111765.6393 | 86810.107 | 86810.107 |  | 24955.5323 | 24955.5323 |  | 111765.6393 | 86810.107 | 86810.107 | 4538 | 24955.5323 | 24955.5323 | 107227.6393 | 0 | 8527.1934 | 6138.0321 | 6138.0321 | 0 | 2389.1613 | 0
2033 | 120882.0154 | 93377.1579 | 93377.1579 |  | 27504.8574 | 27504.8574 |  | 120882.0154 | 93377.1579 | 93377.1579 | 4538 | 27504.8574 | 27504.8574 | 116344.0153 | 0 | 9116.3761 | 6567.0509 | 6567.0509 | 0 | 2549.3251 | 0
2034 | 130628.4308 | 100403.2269 | 100403.2269 |  | 30225.204 | 30225.204 |  | 130628.4308 | 100403.2269 | 100403.2269 | 4538 | 30225.204 | 30225.204 | 126090.4308 | 0 | 9746.4155 | 7026.0689 | 7026.0689 | 0 | 2720.3465 | 0
2035 | 141048.5831 | 107920.4112 | 107920.4112 |  | 33128.1719 | 33128.1719 |  | 141048.5831 | 107920.4112 | 107920.4112 | 4538 | 33128.1719 | 33128.1719 | 136510.5831 | 0 | 10420.1523 | 7517.1844 | 7517.1844 | 0 | 2902.9679 | 0