## Rechner
Kostenvergleichsrechner | [5 empty] | Jahr am | Gesamtkosten |  |  |  | Kontostand Differenzkosten, verzinst
[6 empty] | 31.12. | B | V1 | V1a | V2 | B - V1 | B - V1a | B - V2 | V1 - V1a
[6 empty] | 2005 | 0 | 0 | 0 | 0 | 0 | 0 | 0 | 0
zugehörige Graphen auf Null setzen: | j / n | n | n | n | j | 2006 | 0 | 0 | 0 | 0 | 0 | 0 | 0 | 0
Verbrauchsdaten |  | Bestand B | Variante 1 | Variante 1a | Variante 2 | 2007 | 545.8696 | 13319.4332 | 6420.7689 | 545.8696 | -12773.5636 | -5874.8993 | 0 | 6898.6643
| kWh/a | 38400 | 38400 | 38400 | 0 | 2008 | 3060.9556 | 14826.114 | 8344.4169 | 545.8696 | -12276.1009 | -5518.4573 | 2515.086 | 6757.6436
Jahresarbeitszahl (1 bzw. JAZ-Wärmepumpe) | - |  | 1 | 1 | 1 | 2009 | 5701.7959 | 16408.1289 | 10364.2474 | 545.8696 | -11708.3195 | -5118.1858 | 5256.5297 | 6590.1337
Angenommene Verbrauchseinsparung | [5 empty] | 2010 | 8474.6782 | 18069.2445 | 12485.0694 | 545.8696 | -11064.8856 | -4670.8529 | 8239.6732 | 6394.0327
prozentual | % |  | 38.44 | 21.29 | 0 | 2011 | 11386.2046 | 19813.4158 | 14711.9326 | 545.8696 | -10340.126 | -4173.0237 | 11480.7866 | 6167.1023
absolut | kWh/a |  | 0 | 0 | 0 | 2012 | 14443.3074 | 21644.7958 | 17050.1388 | 545.8696 | -9528.0082 | -3621.0482 | 14997.1208 | 5906.96
Energieverbrauch für Berechnung (informativ) | kWh/a | 38400 | 23639.04 | 30224.64 | 0 | 2013 | 17653.2653 | 23567.7447 | 19505.2554 | 545.8696 | -8622.1196 | -3011.0488 | 18806.9635 | 5611.0708
Mittlere Leistung Hilfsenergie | W | 70 | 10 | 10 | 0 | 2014 | 21023.7211 | 25586.8411 | 22083.1278 | 545.8696 | -7615.645 | -2338.9074 | 22929.6979 | 5276.7376
Betriebstunden Hilfsenergie | h/a | 6000 | 5000 | 5000 | 6000 | 2015 | 24562.6996 | 27706.8923 | 24789.8938 | 545.8696 | -6501.3434 | -1600.2511 | 27385.8644 | 4901.0923
Hilfsenergieverbrauch (informativ) | kWh/a | 420 | 50 | 50 | 0 | 2016 | 28278.6271 | 29932.9461 | 27631.9982 | 545.8696 | -5271.5235 | -790.438 | 32197.2264 | 4481.0855
[6 empty] | 2017 | 32180.351 | 32270.3026 | 30616.2077 | 545.8696 | -3918.017 | 95.4588 | 37386.8394 | 4013.4758
Investitionsmaßnahme | [5 empty] | 2018 | 36277.1611 | 34724.5269 | 33749.6277 | 545.8696 | -2432.1519 | 1062.6672 | 42979.123 | 3494.8191
Sanierungszeitpunkt (Abrechnung) | [5 empty] | 2019 | 40578.8117 | 37301.4624 | 37039.7188 | 545.8696 | -804.7229 | 2116.7335 | 48999.9385 | 2921.4563
Jahr | Jahr |  | 2007 | 2007 | 2008 | 2020 | 45095.5448 | 40007.2447 | 40494.3143 | 545.8696 | 974.039 | 3263.5403 | 55476.6692 | 2289.5013
Monat | Monat |  | 11 | 11 | 1 | 2021 | 49838.1145 | 42848.316 | 44121.6397 | 545.8696 | 2914.499 | 4509.3263 | 62438.3057 | 1594.8274
Anschaffungskosten (im Bezugsjahr) | Euro |  | 15000 | 6000 | 0 | 2022 | 54817.8128 | 45831.441 | 47930.3313 | 545.8696 | 5027.6522 | 5860.706 | 69915.5362 | 833.0538
im (fiktiven) Investitionsjahr | Jahr |  | 2007 | 2007 | 2007 | 2023 | 60046.4959 | 48963.7222 | 51929.4575 | 545.8696 | 7325.1602 | 7324.6912 | 77940.8408 | -0.46904
Preissteigerung Anschaffung | %/a |  | 0 | 0 | 4 | 2024 | 65536.6133 | 52252.6175 | 56128.54 | 545.8696 | 9819.3887 | 8908.7137 | 86548.5917 | -910.675
Anschaffungskosten (tatsächlich) | Euro |  | 15000 | 6000 | 0 | 2025 | 71301.2364 | 55705.9575 | 60537.5767 | 545.8696 | 12523.4474 | 10620.6487 | 95775.1586 | -1902.7987
bis einschließlich | Jahr |  | 2035 | 2035 | 2035
danach | %/a |  | 3 | 3 | 3
Finanzierung | [5 empty] | markieren: | keine | 2020 | 2020 | keine | keine | keine | keine | 2023
Barzahlungsanteil | % |  | 100 | 100 | 100
Finanzierungszeitraum | Monate |  | 72 | 72 | 72
Kreditzinsen (eff.), Tilgung unterjährig | %/a |  | 4 | 4 | 6
Zusatzinvestition | Euro |  | 0 | 0 | 0
Förderzuschuss (nicht rückzahlbar) | Euro |  | 2010 | 0 | 0
Gesamtinvestition (informativ) | Euro |  | 12990 | 6000 | 0
davon Barzahlung (informativ) | Euro |  | 12990 | 6000 | 0
davon Kreditfinanzierung (informativ) | Euro |  | 0 | 0 | 0
Ratenzahlung (informativ) | Euro/Monat |  | 0 | 0 | 0
Kapitalkosten (informativ) | Euro/Monat |  | 12990 | 6000 | 0
Energie- und Betriebskosten
Brennstoff bzw. Wärmepumpenstrom
Energieträger |  | Erdgas | Erdgas | Erdgas
Arbeitspreis | Euro/kWh | 0.0603 | 0.0603 | 0.0603 | 0.06
im Bezugsjahr | Jahr | 2007 | 2007 | 2007 | 2007
Preissteigerung Arbeitspreis | %/a | 5 | 5 | 5 | 5
bis einschließlich | Jahr | 2035 | 2035 | 2035 | 2035
danach | %/a | 5 | 5 | 5 | 5
Leistungs-/ Messpreis | Euro/a | 0 | 0 | 0 | 0
im Abrechnungsjahr | Jahr | 2007 | 2007 | 2007 | 2007
Preissteigerung Leistungspreis | %/a | 2 | 2 | 2 | 2
bis einschließlich | Jahr | 2035 | 2035 | 2035 | 2035
danach | %/a | 2 | 2 | 2 | 2
Energiekosten im Bezugsjahr | Euro | 2315.52 | 1425.4341 | 1822.5458 | 0
Hilfsenergie (Elektrizität)
Arbeitspreis | Euro/kWh | 0.19 | 0.19 | 0.19 | 0.19
im Bezugsjahr | Jahr | 2007 | 2007 | 2007 | 2007
Preissteigerung | %/a | 5 | 5 | 5 | 5
bis einschließlich | Jahr | 2035 | 2035 | 2035 | 2035
danach | %/a | 3 | 3 | 3 | 3
Wartungskosten | [14 empty] | www.tga-fachplaner.de
Jahrespauschale | Euro/a | 0 | 0 | 0 | 0
im Bezugsjahr | Jahr | 2007 | 2007 | 2007 | 2007
Preissteigerung | %/a | 2 | 2 | 2 | 0
bis einschließlich | Jahr | 2035 | 2035 | 2035 | 2035
danach | %/a | 2 | 2 | 2 | 2
Allgemeines (Hinweis: gilt für alle Varianten)
Periode mit abweichendem Verbrauch | Jahre | 0 | Abweichung (Arbeit) in %: |  | 0
Beginn | Jahr | 2008 |  |  | (minus: "Warmer Winter")
Zinsen | %/a | Haben: | 4 | Soll: | 4
0
Startpunkt für Kostenaufzeichnung | Jahr | 2007 | Monat | 11
Trotz sorgfältiger Prgrammierung kann keine Gewähr auf Richtigkeit der Ergebnisse gegeben werden. Alle Rechte vorbehalten.
100
[33 empty] | 1 | 14
[33 empty] | 2 | 13
[33 empty] | 3 | 11
[33 empty] | 4 | 9
[33 empty] | 5 | 7
[33 empty] | 6 | 4
[33 empty] | 7 | 3
[33 empty] | 8 | 4
[33 empty] | 9 | 5
[33 empty] | 10 | 7
[33 empty] | 11 | 10
[33 empty] | 12 | 13
[21 empty] | Referenz | [18 empty] | Variante 1 | [24 empty] | Variante 1a | [24 empty] | Variante 2
[21 empty] | Energiekosten | [8 empty] | Betriebskosten |  |  | Kosten | [6 empty] | Energie- und Betriebskosten | [8 empty] | Wartungskosten |  |  |  | Investition |  |  | Energiekosten |  |  |  | Kapitalkosten |  |  | Gesamtkosten |  | Energie- und Betriebskosten | [8 empty] | Wartungskosten |  |  |  | Investition |  |  | Energiekosten |  |  |  | Kapitalkosten |  |  | Gesamtkosten |  | 0 | [8 empty] | Wartungskosten |  |  |  | Investition |  |  | Energiekosten |  |  |  | Kapitalkosten |  |  | Gesamtkosten
[21 empty] | Arbeitspreis |  |  | Leistungs-/ Messpreis |  |  | Hilfsenergie (Elektrizität) | [12 empty] | Arbeitspreis |  |  | Leistungs-/ Messpreis |  |  | Hilfsenergie (Elektrizität) |  |  | Wartung | [15 empty] | Arbeitspreis |  |  | Leistungs-/ Messpreis |  |  | Hilfsenergie (Elektrizität) |  |  | Wartung | [15 empty] | Arbeitspreis |  |  | Leistungs-/ Messpreis |  |  | Hilfsenergie (Elektrizität) |  |  | Wartung
[18 empty] | Faktor "Warmer Winter" |  |  | spez Preis | Preis-faktor | Preisfaktor kummuliert | Preis | Preis-faktor | Preisfaktor kummuliert | spez Preis | Preis-faktor | Preisfaktor kummuliert | Preis | Preis-faktor | Preisfaktor kummuliert | Energie-verbrauch | Energie-kosten var | Energie-kosten fix | Hilfs-energie-kosten | Wartungs-kosten | Gesamt-kosten Monat | Gesamt-kosten Jahr | spez. Preis | Preis-faktor | Preisfaktor kummuliert | Preis | Preis-faktor | Preisfaktor kummuliert | spez Preis | Preis-faktor | Preisfaktor kummuliert | Preis | Preis-faktor | Preisfaktor kummuliert | Alt (0) oder neu (1)? | Preis | Preis-faktor | Preisfaktor kummuliert | Energie-verbrauch | Energie-kosten var | Energie-kosten fix | Hilfs-energie-kosten | Wartungs-kosten | Bar-zahlung | Raten-zahlung | Gesamt-kosten Monat | Gesamt-kosten Jahr | spez. Preis | Preis-faktor | Preisfaktor kummuliert | Preis | Preis-faktor | Preisfaktor kummuliert | spez Preis | Preis-faktor | Preisfaktor kummuliert | Preis | Preis-faktor | Preisfaktor kummuliert | Alt (0) oder neu (1)? | Preis | Preis-faktor | Preisfaktor kummuliert | Energie-verbrauch | Energie-kosten var | Energie-kosten fix | Hilfs-energie-kosten | Wartungs-kosten | Bar-zahlung | Raten-zahlung | Gesamt-kosten Monat | Gesamt-kosten Jahr | spez. Preis | Preis-faktor | Preisfaktor kummuliert | Preis | Preis-faktor | Preisfaktor kummuliert | spez Preis | Preis-faktor | Preisfaktor kummuliert | Preis | Preis-faktor | Preisfaktor kummuliert | Alt (0) oder neu (1)? | Preis | Preis-faktor | Preisfaktor kummuliert | Energie-verbrauch | Energie-kosten var | Energie-kosten fix | Hilfs-energie-kosten | Wartungs-kosten | Bar-zahlung | Raten-zahlung | Gesamt-kosten Monat | Gesamt-kosten Jahr
[16 empty] | j | n |  |  |  | 0.052089 |  | 1 | 0 |  | 1 | 0.16413 |  | 1 | 0 |  | 1 | [7 empty] | 0.052089 |  | 1 | 0 |  | 1 | 0.16413 |  | 1 | 0 |  | 1 |  | 15000 |  | 1 | [9 empty] | 0.052089 |  | 1 | 0 |  | 1 | 0.16413 |  | 1 | 0 |  | 1 |  | 6000 |  | 1 | [9 empty] | 0.05183 |  | 1 | 0 |  | 1 | 0.16413 |  | 1 | 0 |  | 1 |  | 0 |  | 1
[16 empty] | n | N | 1 | 1 | 2005 | 0.054694 | 1.05 | 1.05 | 0 | 1.02 | 1.02 | 0.17234 | 1.05 | 1.05 | 0 | 1.02 | 1.02 | 5376 | 294.0343 | 0 | 6.0317 | 0 | 0 |  | 0.054694 | 1.05 | 1.05 | 0 | 1.02 | 1.02 | 0.17234 | 1.05 | 1.05 | 0 | 1.02 | 1.02 | 0 | 15000 | 1 | 1 | 5376 | 294.0343 | 0 | 6.0317 | 0 | 0 | 0 | 0 |  | 0.054694 | 1.05 | 1.05 | 0 | 1.02 | 1.02 | 0.17234 | 1.05 | 1.05 | 0 | 1.02 | 1.02 | 0 | 6000 | 1 | 1 | 5376 | 294.0343 | 0 | 6.0317 | 0 | 0 | 0 | 0 |  | 0.054422 | 1.05 | 1.05 | 0 | 1.02 | 1.02 | 0.17234 | 1.05 | 1.05 | 0 | 1 | 1 | 0 | 0 | 1.04 | 1.04 | 5376 | 294.0343 | 0 | 6.0317 | 0 | 0 | 0 | 0
[18 empty] | 1 | 2 | 2005 | 0.054694 | 1 | 1.05 | 0 | 1 | 1.02 | 0.17234 | 1 | 1.05 | 0 | 1 | 1.02 | 4992 | 273.0318 | 0 | 6.0317 | 0 | 0 |  | 0.054694 | 1 | 1.05 | 0 | 1 | 1.02 | 0.17234 | 1 | 1.05 | 0 | 1 | 1.02 | 0 | 15000 | 1 | 1 | 4992 | 273.0318 | 0 | 6.0317 | 0 | 0 | 0 | 0 |  | 0.054694 | 1 | 1.05 | 0 | 1 | 1.02 | 0.17234 | 1 | 1.05 | 0 | 1 | 1.02 | 0 | 6000 | 1 | 1 | 4992 | 273.0318 | 0 | 6.0317 | 0 | 0 | 0 | 0 |  | 0.054422 | 1 | 1.05 | 0 | 1 | 1.02 | 0.17234 | 1 | 1.05 | 0 | 1 | 1 | 0 | 0 | 1 | 1.04 | 4992 | 273.0318 | 0 | 6.0317 | 0 | 0 | 0 | 0
[18 empty] | 1 | 3 | 2005 | 0.054694 | 1 | 1.05 | 0 | 1 | 1.02 | 0.17234 | 1 | 1.05 | 0 | 1 | 1.02 | 4224 | 231.0269 | 0 | 6.0317 | 0 | 0 |  | 0.054694 | 1 | 1.05 | 0 | 1 | 1.02 | 0.17234 | 1 | 1.05 | 0 | 1 | 1.02 | 0 | 15000 | 1 | 1 | 4224 | 231.0269 | 0 | 6.0317 | 0 | 0 | 0 | 0 |  | 0.054694 | 1 | 1.05 | 0 | 1 | 1.02 | 0.17234 | 1 | 1.05 | 0 | 1 | 1.02 | 0 | 6000 | 1 | 1 | 4224 | 231.0269 | 0 | 6.0317 | 0 | 0 | 0 | 0 |  | 0.054422 | 1 | 1.05 | 0 | 1 | 1.02 | 0.17234 | 1 | 1.05 | 0 | 1 | 1 | 0 | 0 | 1 | 1.04 | 4224 | 231.0269 | 0 | 6.0317 | 0 | 0 | 0 | 0
[18 empty] | 1 | 4 | 2005 | 0.054694 | 1 | 1.05 | 0 | 1 | 1.02 | 0.17234 | 1 | 1.05 | 0 | 1 | 1.02 | 3456 | 189.022 | 0 | 6.0317 | 0 | 0 |  | 0.054694 | 1 | 1.05 | 0 | 1 | 1.02 | 0.17234 | 1 | 1.05 | 0 | 1 | 1.02 | 0 | 15000 | 1 | 1 | 3456 | 189.022 | 0 | 6.0317 | 0 | 0 | 0 | 0 |  | 0.054694 | 1 | 1.05 | 0 | 1 | 1.02 | 0.17234 | 1 | 1.05 | 0 | 1 | 1.02 | 0 | 6000 | 1 | 1 | 3456 | 189.022 | 0 | 6.0317 | 0 | 0 | 0 | 0 |  | 0.054422 | 1 | 1.05 | 0 | 1 | 1.02 | 0.17234 | 1 | 1.05 | 0 | 1 | 1 | 0 | 0 | 1 | 1.04 | 3456 | 189.022 | 0 | 6.0317 | 0 | 0 | 0 | 0
[6 empty] | keine | 1 | 2 | 3 | 4 | 5 | 6 | 7 | 8 |  |  |  | 1 | 5 | 2005 | 0.054694 | 1 | 1.05 | 0 | 1 | 1.02 | 0.17234 | 1 | 1.05 | 0 | 1 | 1.02 | 2688 | 147.0171 | 0 | 6.0317 | 0 | 0 |  | 0.054694 | 1 | 1.05 | 0 | 1 | 1.02 | 0.17234 | 1 | 1.05 | 0 | 1 | 1.02 | 0 | 15000 | 1 | 1 | 2688 | 147.0171 | 0 | 6.0317 | 0 | 0 | 0 | 0 |  | 0.054694 | 1 | 1.05 | 0 | 1 | 1.02 | 0.17234 | 1 | 1.05 | 0 | 1 | 1.02 | 0 | 6000 | 1 | 1 | 2688 | 147.0171 | 0 | 6.0317 | 0 | 0 | 0 | 0 |  | 0.054422 | 1 | 1.05 | 0 | 1 | 1.02 | 0.17234 | 1 | 1.05 | 0 | 1 | 1 | 0 | 0 | 1 | 1.04 | 2688 | 147.0171 | 0 | 6.0317 | 0 | 0 | 0 | 0
[6 empty] | 2005 | FALSE | FALSE | FALSE | FALSE | FALSE | FALSE | FALSE | FALSE |  |  |  | 1 | 6 | 2005 | 0.054694 | 1 | 1.05 | 0 | 1 | 1.02 | 0.17234 | 1 | 1.05 | 0 | 1 | 1.02 | 1536 | 84.0098 | 0 | 6.0317 | 0 | 0 |  | 0.054694 | 1 | 1.05 | 0 | 1 | 1.02 | 0.17234 | 1 | 1.05 | 0 | 1 | 1.02 | 0 | 15000 | 1 | 1 | 1536 | 84.0098 | 0 | 6.0317 | 0 | 0 | 0 | 0 |  | 0.054694 | 1 | 1.05 | 0 | 1 | 1.02 | 0.17234 | 1 | 1.05 | 0 | 1 | 1.02 | 0 | 6000 | 1 | 1 | 1536 | 84.0098 | 0 | 6.0317 | 0 | 0 | 0 | 0 |  | 0.054422 | 1 | 1.05 | 0 | 1 | 1.02 | 0.17234 | 1 | 1.05 | 0 | 1 | 1 | 0 | 0 | 1 | 1.04 | 1536 | 84.0098 | 0 | 6.0317 | 0 | 0 | 0 | 0
[6 empty] | 2006 | FALSE | FALSE | FALSE | FALSE | FALSE | FALSE | FALSE | FALSE |  |  |  | 1 | 7 | 2005 | 0.054694 | 1 | 1.05 | 0 | 1 | 1.02 | 0.17234 | 1 | 1.05 | 0 | 1 | 1.02 | 1152 | 63.0073 | 0 | 6.0317 | 0 | 0 |  | 0.054694 | 1 | 1.05 | 0 | 1 | 1.02 | 0.17234 | 1 | 1.05 | 0 | 1 | 1.02 | 0 | 15000 | 1 | 1 | 1152 | 63.0073 | 0 | 6.0317 | 0 | 0 | 0 | 0 |  | 0.054694 | 1 | 1.05 | 0 | 1 | 1.02 | 0.17234 | 1 | 1.05 | 0 | 1 | 1.02 | 0 | 6000 | 1 | 1 | 1152 | 63.0073 | 0 | 6.0317 | 0 | 0 | 0 | 0 |  | 0.054422 | 1 | 1.05 | 0 | 1 | 1.02 | 0.17234 | 1 | 1.05 | 0 | 1 | 1 | 0 | 0 | 1 | 1.04 | 1152 | 63.0073 | 0 | 6.0317 | 0 | 0 | 0 | 0
[6 empty] | 2007 | FALSE | FALSE | FALSE | FALSE | FALSE | FALSE | FALSE | FALSE |  |  |  | 1 | 8 | 2005 | 0.054694 | 1 | 1.05 | 0 | 1 | 1.02 | 0.17234 | 1 | 1.05 | 0 | 1 | 1.02 | 1536 | 84.0098 | 0 | 6.0317 | 0 | 0 |  | 0.054694 | 1 | 1.05 | 0 | 1 | 1.02 | 0.17234 | 1 | 1.05 | 0 | 1 | 1.02 | 0 | 15000 | 1 | 1 | 1536 | 84.0098 | 0 | 6.0317 | 0 | 0 | 0 | 0 |  | 0.054694 | 1 | 1.05 | 0 | 1 | 1.02 | 0.17234 | 1 | 1.05 | 0 | 1 | 1.02 | 0 | 6000 | 1 | 1 | 1536 | 84.0098 | 0 | 6.0317 | 0 | 0 | 0 | 0 |  | 0.054422 | 1 | 1.05 | 0 | 1 | 1.02 | 0.17234 | 1 | 1.05 | 0 | 1 | 1 | 0 | 0 | 1 | 1.04 | 1536 | 84.0098 | 0 | 6.0317 | 0 | 0 | 0 | 0
[6 empty] | 2008 | FALSE | FALSE | FALSE | FALSE | FALSE | FALSE | FALSE | FALSE |  |  |  | 1 | 9 | 2005 | 0.054694 | 1 | 1.05 | 0 | 1 | 1.02 | 0.17234 | 1 | 1.05 | 0 | 1 | 1.02 | 1920 | 105.0122 | 0 | 6.0317 | 0 | 0 |  | 0.054694 | 1 | 1.05 | 0 | 1 | 1.02 | 0.17234 | 1 | 1.05 | 0 | 1 | 1.02 | 0 | 15000 | 1 | 1 | 1920 | 105.0122 | 0 | 6.0317 | 0 | 0 | 0 | 0 |  | 0.054694 | 1 | 1.05 | 0 | 1 | 1.02 | 0.17234 | 1 | 1.05 | 0 | 1 | 1.02 | 0 | 6000 | 1 | 1 | 1920 | 105.0122 | 0 | 6.0317 | 0 | 0 | 0 | 0 |  | 0.054422 | 1 | 1.05 | 0 | 1 | 1.02 | 0.17234 | 1 | 1.05 | 0 | 1 | 1 | 0 | 0 | 1 | 1.04 | 1920 | 105.0122 | 0 | 6.0317 | 0 | 0 | 0 | 0
[6 empty] | 2009 | FALSE | FALSE | FALSE | FALSE | FALSE | FALSE | FALSE | FALSE |  |  |  | 1 | 10 | 2005 | 0.054694 | 1 | 1.05 | 0 | 1 | 1.02 | 0.17234 | 1 | 1.05 | 0 | 1 | 1.02 | 2688 | 147.0171 | 0 | 6.0317 | 0 | 0 |  | 0.054694 | 1 | 1.05 | 0 | 1 | 1.02 | 0.17234 | 1 | 1.05 | 0 | 1 | 1.02 | 0 | 15000 | 1 | 1 | 2688 | 147.0171 | 0 | 6.0317 | 0 | 0 | 0 | 0 |  | 0.054694 | 1 | 1.05 | 0 | 1 | 1.02 | 0.17234 | 1 | 1.05 | 0 | 1 | 1.02 | 0 | 6000 | 1 | 1 | 2688 | 147.0171 | 0 | 6.0317 | 0 | 0 | 0 | 0 |  | 0.054422 | 1 | 1.05 | 0 | 1 | 1.02 | 0.17234 | 1 | 1.05 | 0 | 1 | 1 | 0 | 0 | 1 | 1.04 | 2688 | 147.0171 | 0 | 6.0317 | 0 | 0 | 0 | 0
[6 empty] | 2010 | FALSE | FALSE | FALSE | FALSE | FALSE | FALSE | FALSE | FALSE |  |  |  | 1 | 11 | 2005 | 0.054694 | 1 | 1.05 | 0 | 1 | 1.02 | 0.17234 | 1 | 1.05 | 0 | 1 | 1.02 | 3840 | 210.0245 | 0 | 6.0317 | 0 | 0 |  | 0.054694 | 1 | 1.05 | 0 | 1 | 1.02 | 0.17234 | 1 | 1.05 | 0 | 1 | 1.02 | 0 | 15000 | 1 | 1 | 3840 | 210.0245 | 0 | 6.0317 | 0 | 0 | 0 | 0 |  | 0.054694 | 1 | 1.05 | 0 | 1 | 1.02 | 0.17234 | 1 | 1.05 | 0 | 1 | 1.02 | 0 | 6000 | 1 | 1 | 3840 | 210.0245 | 0 | 6.0317 | 0 | 0 | 0 | 0 |  | 0.054422 | 1 | 1.05 | 0 | 1 | 1.02 | 0.17234 | 1 | 1.05 | 0 | 1 | 1 | 0 | 0 | 1 | 1.04 | 3840 | 210.0245 | 0 | 6.0317 | 0 | 0 | 0 | 0
[6 empty] | 2011 | FALSE | FALSE | FALSE | FALSE | FALSE | FALSE | FALSE | FALSE |  |  |  | 1 | 12 | 2005 | 0.054694 | 1 | 1.05 | 0 | 1 | 1.02 | 0.17234 | 1 | 1.05 | 0 | 1 | 1.02 | 4992 | 273.0318 | 0 | 6.0317 | 0 | 0 | 0 | 0.054694 | 1 | 1.05 | 0 | 1 | 1.02 | 0.17234 | 1 | 1.05 | 0 | 1 | 1.02 | 0 | 15000 | 1 | 1 | 4992 | 273.0318 | 0 | 6.0317 | 0 | 0 | 0 | 0 | 0 | 0.054694 | 1 | 1.05 | 0 | 1 | 1.02 | 0.17234 | 1 | 1.05 | 0 | 1 | 1.02 | 0 | 6000 | 1 | 1 | 4992 | 273.0318 | 0 | 6.0317 | 0 | 0 | 0 | 0 | 0 | 0.054422 | 1 | 1.05 | 0 | 1 | 1.02 | 0.17234 | 1 | 1.05 | 0 | 1 | 1 | 0 | 0 | 1 | 1.04 | 4992 | 273.0318 | 0 | 6.0317 | 0 | 0 | 0 | 0 | 0
[6 empty] | 2012 | FALSE | FALSE | FALSE | FALSE | FALSE | FALSE | FALSE | FALSE |  |  |  | 1 | 1 | 2006 | 0.057429 | 1.05 | 1.1025 | 0 | 1.02 | 1.0404 | 0.18095 | 1.05 | 1.1025 | 0 | 1.02 | 1.0404 | 5376 | 308.736 | 0 | 6.3333 | 0 | 0 |  | 0.057429 | 1.05 | 1.1025 | 0 | 1.02 | 1.0404 | 0.18095 | 1.05 | 1.1025 | 0 | 1.02 | 1.0404 | 0 | 15000 | 1 | 1 | 5376 | 308.736 | 0 | 6.3333 | 0 | 0 | 0 | 0 |  | 0.057429 | 1.05 | 1.1025 | 0 | 1.02 | 1.0404 | 0.18095 | 1.05 | 1.1025 | 0 | 1.02 | 1.0404 | 0 | 6000 | 1 | 1 | 5376 | 308.736 | 0 | 6.3333 | 0 | 0 | 0 | 0 |  | 0.057143 | 1.05 | 1.1025 | 0 | 1.02 | 1.0404 | 0.18095 | 1.05 | 1.1025 | 0 | 1 | 1 | 0 | 0 | 1.04 | 1.0816 | 5376 | 308.736 | 0 | 6.3333 | 0 | 0 | 0 | 0
[6 empty] | 2013 | FALSE | FALSE | FALSE | FALSE | FALSE | FALSE | FALSE | FALSE |  |  |  | 1 | 2 | 2006 | 0.057429 | 1 | 1.1025 | 0 | 1 | 1.0404 | 0.18095 | 1 | 1.1025 | 0 | 1 | 1.0404 | 4992 | 286.6834 | 0 | 6.3333 | 0 | 0 |  | 0.057429 | 1 | 1.1025 | 0 | 1 | 1.0404 | 0.18095 | 1 | 1.1025 | 0 | 1 | 1.0404 | 0 | 15000 | 1 | 1 | 4992 | 286.6834 | 0 | 6.3333 | 0 | 0 | 0 | 0 |  | 0.057429 | 1 | 1.1025 | 0 | 1 | 1.0404 | 0.18095 | 1 | 1.1025 | 0 | 1 | 1.0404 | 0 | 6000 | 1 | 1 | 4992 | 286.6834 | 0 | 6.3333 | 0 | 0 | 0 | 0 |  | 0.057143 | 1 | 1.1025 | 0 | 1 | 1.0404 | 0.18095 | 1 | 1.1025 | 0 | 1 | 1 | 0 | 0 | 1 | 1.0816 | 4992 | 286.6834 | 0 | 6.3333 | 0 | 0 | 0 | 0
[6 empty] | 2014 | FALSE | FALSE | FALSE | FALSE | FALSE | FALSE | FALSE | FALSE |  |  |  | 1 | 3 | 2006 | 0.057429 | 1 | 1.1025 | 0 | 1 | 1.0404 | 0.18095 | 1 | 1.1025 | 0 | 1 | 1.0404 | 4224 | 242.5783 | 0 | 6.3333 | 0 | 0 |  | 0.057429 | 1 | 1.1025 | 0 | 1 | 1.0404 | 0.18095 | 1 | 1.1025 | 0 | 1 | 1.0404 | 0 | 15000 | 1 | 1 | 4224 | 242.5783 | 0 | 6.3333 | 0 | 0 | 0 | 0 |  | 0.057429 | 1 | 1.1025 | 0 | 1 | 1.0404 | 0.18095 | 1 | 1.1025 | 0 | 1 | 1.0404 | 0 | 6000 | 1 | 1 | 4224 | 242.5783 | 0 | 6.3333 | 0 | 0 | 0 | 0 |  | 0.057143 | 1 | 1.1025 | 0 | 1 | 1.0404 | 0.18095 | 1 | 1.1025 | 0 | 1 | 1 | 0 | 0 | 1 | 1.0816 | 4224 | 242.5783 | 0 | 6.3333 | 0 | 0 | 0 | 0
[6 empty] | 2015 | FALSE | FALSE | FALSE | FALSE | FALSE | FALSE | FALSE | FALSE |  |  |  | 1 | 4 | 2006 | 0.057429 | 1 | 1.1025 | 0 | 1 | 1.0404 | 0.18095 | 1 | 1.1025 | 0 | 1 | 1.0404 | 3456 | 198.4731 | 0 | 6.3333 | 0 | 0 |  | 0.057429 | 1 | 1.1025 | 0 | 1 | 1.0404 | 0.18095 | 1 | 1.1025 | 0 | 1 | 1.0404 | 0 | 15000 | 1 | 1 | 3456 | 198.4731 | 0 | 6.3333 | 0 | 0 | 0 | 0 |  | 0.057429 | 1 | 1.1025 | 0 | 1 | 1.0404 | 0.18095 | 1 | 1.1025 | 0 | 1 | 1.0404 | 0 | 6000 | 1 | 1 | 3456 | 198.4731 | 0 | 6.3333 | 0 | 0 | 0 | 0 |  | 0.057143 | 1 | 1.1025 | 0 | 1 | 1.0404 | 0.18095 | 1 | 1.1025 | 0 | 1 | 1 | 0 | 0 | 1 | 1.0816 | 3456 | 198.4731 | 0 | 6.3333 | 0 | 0 | 0 | 0
[6 empty] | 2016 | FALSE | FALSE | FALSE | FALSE | FALSE | FALSE | FALSE | FALSE |  |  |  | 1 | 5 | 2006 | 0.057429 | 1 | 1.1025 | 0 | 1 | 1.0404 | 0.18095 | 1 | 1.1025 | 0 | 1 | 1.0404 | 2688 | 154.368 | 0 | 6.3333 | 0 | 0 |  | 0.057429 | 1 | 1.1025 | 0 | 1 | 1.0404 | 0.18095 | 1 | 1.1025 | 0 | 1 | 1.0404 | 0 | 15000 | 1 | 1 | 2688 | 154.368 | 0 | 6.3333 | 0 | 0 | 0 | 0 |  | 0.057429 | 1 | 1.1025 | 0 | 1 | 1.0404 | 0.18095 | 1 | 1.1025 | 0 | 1 | 1.0404 | 0 | 6000 | 1 | 1 | 2688 | 154.368 | 0 | 6.3333 | 0 | 0 | 0 | 0 |  | 0.057143 | 1 | 1.1025 | 0 | 1 | 1.0404 | 0.18095 | 1 | 1.1025 | 0 | 1 | 1 | 0 | 0 | 1 | 1.0816 | 2688 | 154.368 | 0 | 6.3333 | 0 | 0 | 0 | 0
[6 empty] | 2017 | FALSE | FALSE | FALSE | FALSE | FALSE | FALSE | FALSE | FALSE |  |  |  | 1 | 6 | 2006 | 0.057429 | 1 | 1.1025 | 0 | 1 | 1.0404 | 0.18095 | 1 | 1.1025 | 0 | 1 | 1.0404 | 1536 | 88.2103 | 0 | 6.3333 | 0 | 0 |  | 0.057429 | 1 | 1.1025 | 0 | 1 | 1.0404 | 0.18095 | 1 | 1.1025 | 0 | 1 | 1.0404 | 0 | 15000 | 1 | 1 | 1536 | 88.2103 | 0 | 6.3333 | 0 | 0 | 0 | 0 |  | 0.057429 | 1 | 1.1025 | 0 | 1 | 1.0404 | 0.18095 | 1 | 1.1025 | 0 | 1 | 1.0404 | 0 | 6000 | 1 | 1 | 1536 | 88.2103 | 0 | 6.3333 | 0 | 0 | 0 | 0 |  | 0.057143 | 1 | 1.1025 | 0 | 1 | 1.0404 | 0.18095 | 1 | 1.1025 | 0 | 1 | 1 | 0 | 0 | 1 | 1.0816 | 1536 | 88.2103 | 0 | 6.3333 | 0 | 0 | 0 | 0
[6 empty] | 2018 | FALSE | FALSE | FALSE | FALSE | FALSE | FALSE | FALSE | FALSE |  |  |  | 1 | 7 | 2006 | 0.057429 | 1 | 1.1025 | 0 | 1 | 1.0404 | 0.18095 | 1 | 1.1025 | 0 | 1 | 1.0404 | 1152 | 66.1577 | 0 | 6.3333 | 0 | 0 |  | 0.057429 | 1 | 1.1025 | 0 | 1 | 1.0404 | 0.18095 | 1 | 1.1025 | 0 | 1 | 1.0404 | 0 | 15000 | 1 | 1 | 1152 | 66.1577 | 0 | 6.3333 | 0 | 0 | 0 | 0 |  | 0.057429 | 1 | 1.1025 | 0 | 1 | 1.0404 | 0.18095 | 1 | 1.1025 | 0 | 1 | 1.0404 | 0 | 6000 | 1 | 1 | 1152 | 66.1577 | 0 | 6.3333 | 0 | 0 | 0 | 0 |  | 0.057143 | 1 | 1.1025 | 0 | 1 | 1.0404 | 0.18095 | 1 | 1.1025 | 0 | 1 | 1 | 0 | 0 | 1 | 1.0816 | 1152 | 66.1577 | 0 | 6.3333 | 0 | 0 | 0 | 0
[6 empty] | 2019 | FALSE | FALSE | FALSE | FALSE | FALSE | FALSE | FALSE | FALSE |  |  |  | 1 | 8 | 2006 | 0.057429 | 1 | 1.1025 | 0 | 1 | 1.0404 | 0.18095 | 1 | 1.1025 | 0 | 1 | 1.0404 | 1536 | 88.2103 | 0 | 6.3333 | 0 | 0 |  | 0.057429 | 1 | 1.1025 | 0 | 1 | 1.0404 | 0.18095 | 1 | 1.1025 | 0 | 1 | 1.0404 | 0 | 15000 | 1 | 1 | 1536 | 88.2103 | 0 | 6.3333 | 0 | 0 | 0 | 0 |  | 0.057429 | 1 | 1.1025 | 0 | 1 | 1.0404 | 0.18095 | 1 | 1.1025 | 0 | 1 | 1.0404 | 0 | 6000 | 1 | 1 | 1536 | 88.2103 | 0 | 6.3333 | 0 | 0 | 0 | 0 |  | 0.057143 | 1 | 1.1025 | 0 | 1 | 1.0404 | 0.18095 | 1 | 1.1025 | 0 | 1 | 1 | 0 | 0 | 1 | 1.0816 | 1536 | 88.2103 | 0 | 6.3333 | 0 | 0 | 0 | 0
[6 empty] | 2020 | FALSE | TRUE | TRUE | FALSE | FALSE | FALSE | FALSE | FALSE |  |  |  | 1 | 9 | 2006 | 0.057429 | 1 | 1.1025 | 0 | 1 | 1.0404 | 0.18095 | 1 | 1.1025 | 0 | 1 | 1.0404 | 1920 | 110.2629 | 0 | 6.3333 | 0 | 0 |  | 0.057429 | 1 | 1.1025 | 0 | 1 | 1.0404 | 0.18095 | 1 | 1.1025 | 0 | 1 | 1.0404 | 0 | 15000 | 1 | 1 | 1920 | 110.2629 | 0 | 6.3333 | 0 | 0 | 0 | 0 |  | 0.057429 | 1 | 1.1025 | 0 | 1 | 1.0404 | 0.18095 | 1 | 1.1025 | 0 | 1 | 1.0404 | 0 | 6000 | 1 | 1 | 1920 | 110.2629 | 0 | 6.3333 | 0 | 0 | 0 | 0 |  | 0.057143 | 1 | 1.1025 | 0 | 1 | 1.0404 | 0.18095 | 1 | 1.1025 | 0 | 1 | 1 | 0 | 0 | 1 | 1.0816 | 1920 | 110.2629 | 0 | 6.3333 | 0 | 0 | 0 | 0
[6 empty] | 2021 | FALSE | FALSE | FALSE | FALSE | FALSE | FALSE | FALSE | FALSE |  |  |  | 1 | 10 | 2006 | 0.057429 | 1 | 1.1025 | 0 | 1 | 1.0404 | 0.18095 | 1 | 1.1025 | 0 | 1 | 1.0404 | 2688 | 154.368 | 0 | 6.3333 | 0 | 0 |  | 0.057429 | 1 | 1.1025 | 0 | 1 | 1.0404 | 0.18095 | 1 | 1.1025 | 0 | 1 | 1.0404 | 0 | 15000 | 1 | 1 | 2688 | 154.368 | 0 | 6.3333 | 0 | 0 | 0 | 0 |  | 0.057429 | 1 | 1.1025 | 0 | 1 | 1.0404 | 0.18095 | 1 | 1.1025 | 0 | 1 | 1.0404 | 0 | 6000 | 1 | 1 | 2688 | 154.368 | 0 | 6.3333 | 0 | 0 | 0 | 0 |  | 0.057143 | 1 | 1.1025 | 0 | 1 | 1.0404 | 0.18095 | 1 | 1.1025 | 0 | 1 | 1 | 0 | 0 | 1 | 1.0816 | 2688 | 154.368 | 0 | 6.3333 | 0 | 0 | 0 | 0
[6 empty] | 2022 | FALSE | FALSE | FALSE | FALSE | FALSE | FALSE | FALSE | FALSE |  |  |  | 1 | 11 | 2006 | 0.057429 | 1 | 1.1025 | 0 | 1 | 1.0404 | 0.18095 | 1 | 1.1025 | 0 | 1 | 1.0404 | 3840 | 220.5257 | 0 | 6.3333 | 0 | 0 |  | 0.057429 | 1 | 1.1025 | 0 | 1 | 1.0404 | 0.18095 | 1 | 1.1025 | 0 | 1 | 1.0404 | 0 | 15000 | 1 | 1 | 3840 | 220.5257 | 0 | 6.3333 | 0 | 0 | 0 | 0 |  | 0.057429 | 1 | 1.1025 | 0 | 1 | 1.0404 | 0.18095 | 1 | 1.1025 | 0 | 1 | 1.0404 | 0 | 6000 | 1 | 1 | 3840 | 220.5257 | 0 | 6.3333 | 0 | 0 | 0 | 0 |  | 0.057143 | 1 | 1.1025 | 0 | 1 | 1.0404 | 0.18095 | 1 | 1.1025 | 0 | 1 | 1 | 0 | 0 | 1 | 1.0816 | 3840 | 220.5257 | 0 | 6.3333 | 0 | 0 | 0 | 0
[6 empty] | 2023 | FALSE | FALSE | FALSE | FALSE | FALSE | FALSE | FALSE | TRUE |  |  |  | 1 | 12 | 2006 | 0.057429 | 1 | 1.1025 | 0 | 1 | 1.0404 | 0.18095 | 1 | 1.1025 | 0 | 1 | 1.0404 | 4992 | 286.6834 | 0 | 6.3333 | 0 | 0 | 0 | 0.057429 | 1 | 1.1025 | 0 | 1 | 1.0404 | 0.18095 | 1 | 1.1025 | 0 | 1 | 1.0404 | 0 | 15000 | 1 | 1 | 4992 | 286.6834 | 0 | 6.3333 | 0 | 0 | 0 | 0 | 0 | 0.057429 | 1 | 1.1025 | 0 | 1 | 1.0404 | 0.18095 | 1 | 1.1025 | 0 | 1 | 1.0404 | 0 | 6000 | 1 | 1 | 4992 | 286.6834 | 0 | 6.3333 | 0 | 0 | 0 | 0 | 0 | 0.057143 | 1 | 1.1025 | 0 | 1 | 1.0404 | 0.18095 | 1 | 1.1025 | 0 | 1 | 1 | 0 | 0 | 1 | 1.0816 | 4992 | 286.6834 | 0 | 6.3333 | 0 | 0 | 0 | 0 | 0
[6 empty] | 2024 | FALSE | FALSE | FALSE | FALSE | FALSE | FALSE | FALSE | FALSE |  |  |  | 1 | 1 | 2007 | 0.0603 | 1.05 | 1.1576 | 0 | 1.02 | 1.0612 | 0.19 | 1.05 | 1.1576 | 0 | 1.02 | 1.0612 | 5376 | 324.1728 | 0 | 6.65 | 0 | 0 |  | 0.0603 | 1.05 | 1.1576 | 0 | 1.02 | 1.0612 | 0.19 | 1.05 | 1.1576 | 0 | 1.02 | 1.0612 | 0 | 15000 | 1 | 1 | 5376 | 324.1728 | 0 | 6.65 | 0 | 0 | 0 | 0 |  | 0.0603 | 1.05 | 1.1576 | 0 | 1.02 | 1.0612 | 0.19 | 1.05 | 1.1576 | 0 | 1.02 | 1.0612 | 0 | 6000 | 1 | 1 | 5376 | 324.1728 | 0 | 6.65 | 0 | 0 | 0 | 0 |  | 0.06 | 1.05 | 1.1576 | 0 | 1.02 | 1.0612 | 0.19 | 1.05 | 1.1576 | 0 | 1 | 1 | 0 | 0 | 1.04 | 1.1249 | 5376 | 324.1728 | 0 | 6.65 | 0 | 0 | 0 | 0
[6 empty] | 2025 | FALSE | FALSE | FALSE | FALSE | FALSE | FALSE | FALSE | FALSE |  |  |  | 1 | 2 | 2007 | 0.0603 | 1 | 1.1576 | 0 | 1 | 1.0612 | 0.19 | 1 | 1.1576 | 0 | 1 | 1.0612 | 4992 | 301.0176 | 0 | 6.65 | 0 | 0 |  | 0.0603 | 1 | 1.1576 | 0 | 1 | 1.0612 | 0.19 | 1 | 1.1576 | 0 | 1 | 1.0612 | 0 | 15000 | 1 | 1 | 4992 | 301.0176 | 0 | 6.65 | 0 | 0 | 0 | 0 |  | 0.0603 | 1 | 1.1576 | 0 | 1 | 1.0612 | 0.19 | 1 | 1.1576 | 0 | 1 | 1.0612 | 0 | 6000 | 1 | 1 | 4992 | 301.0176 | 0 | 6.65 | 0 | 0 | 0 | 0 |  | 0.06 | 1 | 1.1576 | 0 | 1 | 1.0612 | 0.19 | 1 | 1.1576 | 0 | 1 | 1 | 0 | 0 | 1 | 1.1249 | 4992 | 301.0176 | 0 | 6.65 | 0 | 0 | 0 | 0
[18 empty] | 1 | 3 | 2007 | 0.0603 | 1 | 1.1576 | 0 | 1 | 1.0612 | 0.19 | 1 | 1.1576 | 0 | 1 | 1.0612 | 4224 | 254.7072 | 0 | 6.65 | 0 | 0 |  | 0.0603 | 1 | 1.1576 | 0 | 1 | 1.0612 | 0.19 | 1 | 1.1576 | 0 | 1 | 1.0612 | 0 | 15000 | 1 | 1 | 4224 | 254.7072 | 0 | 6.65 | 0 | 0 | 0 | 0 |  | 0.0603 | 1 | 1.1576 | 0 | 1 | 1.0612 | 0.19 | 1 | 1.1576 | 0 | 1 | 1.0612 | 0 | 6000 | 1 | 1 | 4224 | 254.7072 | 0 | 6.65 | 0 | 0 | 0 | 0 |  | 0.06 | 1 | 1.1576 | 0 | 1 | 1.0612 | 0.19 | 1 | 1.1576 | 0 | 1 | 1 | 0 | 0 | 1 | 1.1249 | 4224 | 254.7072 | 0 | 6.65 | 0 | 0 | 0 | 0
[18 empty] | 1 | 4 | 2007 | 0.0603 | 1 | 1.1576 | 0 | 1 | 1.0612 | 0.19 | 1 | 1.1576 | 0 | 1 | 1.0612 | 3456 | 208.3968 | 0 | 6.65 | 0 | 0 |  | 0.0603 | 1 | 1.1576 | 0 | 1 | 1.0612 | 0.19 | 1 | 1.1576 | 0 | 1 | 1.0612 | 0 | 15000 | 1 | 1 | 3456 | 208.3968 | 0 | 6.65 | 0 | 0 | 0 | 0 |  | 0.0603 | 1 | 1.1576 | 0 | 1 | 1.0612 | 0.19 | 1 | 1.1576 | 0 | 1 | 1.0612 | 0 | 6000 | 1 | 1 | 3456 | 208.3968 | 0 | 6.65 | 0 | 0 | 0 | 0 |  | 0.06 | 1 | 1.1576 | 0 | 1 | 1.0612 | 0.19 | 1 | 1.1576 | 0 | 1 | 1 | 0 | 0 | 1 | 1.1249 | 3456 | 208.3968 | 0 | 6.65 | 0 | 0 | 0 | 0
[18 empty] | 1 | 5 | 2007 | 0.0603 | 1 | 1.1576 | 0 | 1 | 1.0612 | 0.19 | 1 | 1.1576 | 0 | 1 | 1.0612 | 2688 | 162.0864 | 0 | 6.65 | 0 | 0 |  | 0.0603 | 1 | 1.1576 | 0 | 1 | 1.0612 | 0.19 | 1 | 1.1576 | 0 | 1 | 1.0612 | 0 | 15000 | 1 | 1 | 2688 | 162.0864 | 0 | 6.65 | 0 | 0 | 0 | 0 |  | 0.0603 | 1 | 1.1576 | 0 | 1 | 1.0612 | 0.19 | 1 | 1.1576 | 0 | 1 | 1.0612 | 0 | 6000 | 1 | 1 | 2688 | 162.0864 | 0 | 6.65 | 0 | 0 | 0 | 0 |  | 0.06 | 1 | 1.1576 | 0 | 1 | 1.0612 | 0.19 | 1 | 1.1576 | 0 | 1 | 1 | 0 | 0 | 1 | 1.1249 | 2688 | 162.0864 | 0 | 6.65 | 0 | 0 | 0 | 0
[18 empty] | 1 | 6 | 2007 | 0.0603 | 1 | 1.1576 | 0 | 1 | 1.0612 | 0.19 | 1 | 1.1576 | 0 | 1 | 1.0612 | 1536 | 92.6208 | 0 | 6.65 | 0 | 0 |  | 0.0603 | 1 | 1.1576 | 0 | 1 | 1.0612 | 0.19 | 1 | 1.1576 | 0 | 1 | 1.0612 | 0 | 15000 | 1 | 1 | 1536 | 92.6208 | 0 | 6.65 | 0 | 0 | 0 | 0 |  | 0.0603 | 1 | 1.1576 | 0 | 1 | 1.0612 | 0.19 | 1 | 1.1576 | 0 | 1 | 1.0612 | 0 | 6000 | 1 | 1 | 1536 | 92.6208 | 0 | 6.65 | 0 | 0 | 0 | 0 |  | 0.06 | 1 | 1.1576 | 0 | 1 | 1.0612 | 0.19 | 1 | 1.1576 | 0 | 1 | 1 | 0 | 0 | 1 | 1.1249 | 1536 | 92.6208 | 0 | 6.65 | 0 | 0 | 0 | 0
[18 empty] | 1 | 7 | 2007 | 0.0603 | 1 | 1.1576 | 0 | 1 | 1.0612 | 0.19 | 1 | 1.1576 | 0 | 1 | 1.0612 | 1152 | 69.4656 | 0 | 6.65 | 0 | 0 |  | 0.0603 | 1 | 1.1576 | 0 | 1 | 1.0612 | 0.19 | 1 | 1.1576 | 0 | 1 | 1.0612 | 0 | 15000 | 1 | 1 | 1152 | 69.4656 | 0 | 6.65 | 0 | 0 | 0 | 0 |  | 0.0603 | 1 | 1.1576 | 0 | 1 | 1.0612 | 0.19 | 1 | 1.1576 | 0 | 1 | 1.0612 | 0 | 6000 | 1 | 1 | 1152 | 69.4656 | 0 | 6.65 | 0 | 0 | 0 | 0 |  | 0.06 | 1 | 1.1576 | 0 | 1 | 1.0612 | 0.19 | 1 | 1.1576 | 0 | 1 | 1 | 0 | 0 | 1 | 1.1249 | 1152 | 69.4656 | 0 | 6.65 | 0 | 0 | 0 | 0
[18 empty] | 1 | 8 | 2007 | 0.0603 | 1 | 1.1576 | 0 | 1 | 1.0612 | 0.19 | 1 | 1.1576 | 0 | 1 | 1.0612 | 1536 | 92.6208 | 0 | 6.65 | 0 | 0 |  | 0.0603 | 1 | 1.1576 | 0 | 1 | 1.0612 | 0.19 | 1 | 1.1576 | 0 | 1 | 1.0612 | 0 | 15000 | 1 | 1 | 1536 | 92.6208 | 0 | 6.65 | 0 | 0 | 0 | 0 |  | 0.0603 | 1 | 1.1576 | 0 | 1 | 1.0612 | 0.19 | 1 | 1.1576 | 0 | 1 | 1.0612 | 0 | 6000 | 1 | 1 | 1536 | 92.6208 | 0 | 6.65 | 0 | 0 | 0 | 0 |  | 0.06 | 1 | 1.1576 | 0 | 1 | 1.0612 | 0.19 | 1 | 1.1576 | 0 | 1 | 1 | 0 | 0 | 1 | 1.1249 | 1536 | 92.6208 | 0 | 6.65 | 0 | 0 | 0 | 0
[18 empty] | 1 | 9 | 2007 | 0.0603 | 1 | 1.1576 | 0 | 1 | 1.0612 | 0.19 | 1 | 1.1576 | 0 | 1 | 1.0612 | 1920 | 115.776 | 0 | 6.65 | 0 | 0 |  | 0.0603 | 1 | 1.1576 | 0 | 1 | 1.0612 | 0.19 | 1 | 1.1576 | 0 | 1 | 1.0612 | 0 | 15000 | 1 | 1 | 1920 | 115.776 | 0 | 6.65 | 0 | 0 | 0 | 0 |  | 0.0603 | 1 | 1.1576 | 0 | 1 | 1.0612 | 0.19 | 1 | 1.1576 | 0 | 1 | 1.0612 | 0 | 6000 | 1 | 1 | 1920 | 115.776 | 0 | 6.65 | 0 | 0 | 0 | 0 |  | 0.06 | 1 | 1.1576 | 0 | 1 | 1.0612 | 0.19 | 1 | 1.1576 | 0 | 1 | 1 | 0 | 0 | 1 | 1.1249 | 1920 | 115.776 | 0 | 6.65 | 0 | 0 | 0 | 0
[18 empty] | 1 | 10 | 2007 | 0.0603 | 1 | 1.1576 | 0 | 1 | 1.0612 | 0.19 | 1 | 1.1576 | 0 | 1 | 1.0612 | 2688 | 162.0864 | 0 | 6.65 | 0 | 0 |  | 0.0603 | 1 | 1.1576 | 0 | 1 | 1.0612 | 0.19 | 1 | 1.1576 | 0 | 1 | 1.0612 | 0 | 15000 | 1 | 1 | 2688 | 162.0864 | 0 | 6.65 | 0 | 0 | 0 | 0 |  | 0.0603 | 1 | 1.1576 | 0 | 1 | 1.0612 | 0.19 | 1 | 1.1576 | 0 | 1 | 1.0612 | 0 | 6000 | 1 | 1 | 2688 | 162.0864 | 0 | 6.65 | 0 | 0 | 0 | 0 |  | 0.06 | 1 | 1.1576 | 0 | 1 | 1.0612 | 0.19 | 1 | 1.1576 | 0 | 1 | 1 | 0 | 0 | 1 | 1.1249 | 2688 | 162.0864 | 0 | 6.65 | 0 | 0 | 0 | 0
[18 empty] | 1 | 11 | 2007 | 0.0603 | 1 | 1.1576 | 0 | 1 | 1.0612 | 0.19 | 1 | 1.1576 | 0 | 1 | 1.0612 | 3840 | 231.552 | 0 | 6.65 | 0 | 238.202 |  | 0.0603 | 1 | 1.1576 | 0 | 1 | 1.0612 | 0.19 | 1 | 1.1576 | 0 | 1 | 1.0612 | 1 | 15000 | 1 | 1 | 2363.904 | 142.5434 | 0 | 0.79167 | 0 | 12990 | 0 | 13133.3351 |  | 0.0603 | 1 | 1.1576 | 0 | 1 | 1.0612 | 0.19 | 1 | 1.1576 | 0 | 1 | 1.0612 | 1 | 6000 | 1 | 1 | 3022.464 | 182.2546 | 0 | 0.79167 | 0 | 6000 | 0 | 6183.0462 |  | 0.06 | 1 | 1.1576 | 0 | 1 | 1.0612 | 0.19 | 1 | 1.1576 | 0 | 1 | 1 | 0 | 0 | 1 | 1.1249 | 3840 | 231.552 | 0 | 6.65 | 0 | 0 | 0 | 238.202
[18 empty] | 1 | 12 | 2007 | 0.0603 | 1 | 1.1576 | 0 | 1 | 1.0612 | 0.19 | 1 | 1.1576 | 0 | 1 | 1.0612 | 4992 | 301.0176 | 0 | 6.65 | 0 | 307.6676 | 545.8696 | 0.0603 | 1 | 1.1576 | 0 | 1 | 1.0612 | 0.19 | 1 | 1.1576 | 0 | 1 | 1.0612 | 1 | 15000 | 1 | 1 | 3073.0752 | 185.3064 | 0 | 0.79167 | 0 | 0 | 0 | 186.0981 | 13319.4332 | 0.0603 | 1 | 1.1576 | 0 | 1 | 1.0612 | 0.19 | 1 | 1.1576 | 0 | 1 | 1.0612 | 1 | 6000 | 1 | 1 | 3929.2032 | 236.931 | 0 | 0.79167 | 0 | 0 | 0 | 237.7226 | 6420.7689 | 0.06 | 1 | 1.1576 | 0 | 1 | 1.0612 | 0.19 | 1 | 1.1576 | 0 | 1 | 1 | 0 | 0 | 1 | 1.1249 | 4992 | 301.0176 | 0 | 6.65 | 0 | 0 | 0 | 307.6676 | 545.8696
[18 empty] | 1 | 1 | 2008 | 0.063315 | 1.05 | 1.2155 | 0 | 1.02 | 1.0824 | 0.1995 | 1.05 | 1.2155 | 0 | 1.02 | 1.0824 | 5376 | 340.3814 | 0 | 6.9825 | 0 | 347.3639 |  | 0.063315 | 1.05 | 1.2155 | 0 | 1.02 | 1.0824 | 0.1995 | 1.05 | 1.2155 | 0 | 1.02 | 1.0824 | 1 | 15000 | 1 | 1 | 3309.4656 | 209.5388 | 0 | 0.83125 | 0 | 0 | 0 | 210.3701 |  | 0.063315 | 1.05 | 1.2155 | 0 | 1.02 | 1.0824 | 0.1995 | 1.05 | 1.2155 | 0 | 1.02 | 1.0824 | 1 | 6000 | 1 | 1 | 4231.4496 | 267.9142 | 0 | 0.83125 | 0 | 0 | 0 | 268.7455 |  | 0.063 | 1.05 | 1.2155 | 0 | 1.02 | 1.0824 | 0.1995 | 1.05 | 1.2155 | 0 | 1 | 1 | 1 | 0 | 1.04 | 1.1699 | 0 | 0 | 0 | 0 | 0 | 0 | 0 | 0
[18 empty] | 1 | 2 | 2008 | 0.063315 | 1 | 1.2155 | 0 | 1 | 1.0824 | 0.1995 | 1 | 1.2155 | 0 | 1 | 1.0824 | 4992 | 316.0685 | 0 | 6.9825 | 0 | 323.051 |  | 0.063315 | 1 | 1.2155 | 0 | 1 | 1.0824 | 0.1995 | 1 | 1.2155 | 0 | 1 | 1.0824 | 1 | 15000 | 1 | 1 | 3073.0752 | 194.5718 | 0 | 0.83125 | 0 | 0 | 0 | 195.403 |  | 0.063315 | 1 | 1.2155 | 0 | 1 | 1.0824 | 0.1995 | 1 | 1.2155 | 0 | 1 | 1.0824 | 1 | 6000 | 1 | 1 | 3929.2032 | 248.7775 | 0 | 0.83125 | 0 | 0 | 0 | 249.6088 |  | 0.063 | 1 | 1.2155 | 0 | 1 | 1.0824 | 0.1995 | 1 | 1.2155 | 0 | 1 | 1 | 1 | 0 | 1 | 1.1699 | 0 | 0 | 0 | 0 | 0 | 0 | 0 | 0
[18 empty] | 1 | 3 | 2008 | 0.063315 | 1 | 1.2155 | 0 | 1 | 1.0824 | 0.1995 | 1 | 1.2155 | 0 | 1 | 1.0824 | 4224 | 267.4426 | 0 | 6.9825 | 0 | 274.4251 |  | 0.063315 | 1 | 1.2155 | 0 | 1 | 1.0824 | 0.1995 | 1 | 1.2155 | 0 | 1 | 1.0824 | 1 | 15000 | 1 | 1 | 2600.2944 | 164.6376 | 0 | 0.83125 | 0 | 0 | 0 | 165.4689 |  | 0.063315 | 1 | 1.2155 | 0 | 1 | 1.0824 | 0.1995 | 1 | 1.2155 | 0 | 1 | 1.0824 | 1 | 6000 | 1 | 1 | 3324.7104 | 210.504 | 0 | 0.83125 | 0 | 0 | 0 | 211.3353 |  | 0.063 | 1 | 1.2155 | 0 | 1 | 1.0824 | 0.1995 | 1 | 1.2155 | 0 | 1 | 1 | 1 | 0 | 1 | 1.1699 | 0 | 0 | 0 | 0 | 0 | 0 | 0 | 0
[18 empty] | 1 | 4 | 2008 | 0.063315 | 1 | 1.2155 | 0 | 1 | 1.0824 | 0.1995 | 1 | 1.2155 | 0 | 1 | 1.0824 | 3456 | 218.8166 | 0 | 6.9825 | 0 | 225.7991 |  | 0.063315 | 1 | 1.2155 | 0 | 1 | 1.0824 | 0.1995 | 1 | 1.2155 | 0 | 1 | 1.0824 | 1 | 15000 | 1 | 1 | 2127.5136 | 134.7035 | 0 | 0.83125 | 0 | 0 | 0 | 135.5348 |  | 0.063315 | 1 | 1.2155 | 0 | 1 | 1.0824 | 0.1995 | 1 | 1.2155 | 0 | 1 | 1.0824 | 1 | 6000 | 1 | 1 | 2720.2176 | 172.2306 | 0 | 0.83125 | 0 | 0 | 0 | 173.0618 |  | 0.063 | 1 | 1.2155 | 0 | 1 | 1.0824 | 0.1995 | 1 | 1.2155 | 0 | 1 | 1 | 1 | 0 | 1 | 1.1699 | 0 | 0 | 0 | 0 | 0 | 0 | 0 | 0
[18 empty] | 1 | 5 | 2008 | 0.063315 | 1 | 1.2155 | 0 | 1 | 1.0824 | 0.1995 | 1 | 1.2155 | 0 | 1 | 1.0824 | 2688 | 170.1907 | 0 | 6.9825 | 0 | 177.1732 |  | 0.063315 | 1 | 1.2155 | 0 | 1 | 1.0824 | 0.1995 | 1 | 1.2155 | 0 | 1 | 1.0824 | 1 | 15000 | 1 | 1 | 1654.7328 | 104.7694 | 0 | 0.83125 | 0 | 0 | 0 | 105.6007 |  | 0.063315 | 1 | 1.2155 | 0 | 1 | 1.0824 | 0.1995 | 1 | 1.2155 | 0 | 1 | 1.0824 | 1 | 6000 | 1 | 1 | 2115.7248 | 133.9571 | 0 | 0.83125 | 0 | 0 | 0 | 134.7884 |  | 0.063 | 1 | 1.2155 | 0 | 1 | 1.0824 | 0.1995 | 1 | 1.2155 | 0 | 1 | 1 | 1 | 0 | 1 | 1.1699 | 0 | 0 | 0 | 0 | 0 | 0 | 0 | 0
[18 empty] | 1 | 6 | 2008 | 0.063315 | 1 | 1.2155 | 0 | 1 | 1.0824 | 0.1995 | 1 | 1.2155 | 0 | 1 | 1.0824 | 1536 | 97.2518 | 0 | 6.9825 | 0 | 104.2343 |  | 0.063315 | 1 | 1.2155 | 0 | 1 | 1.0824 | 0.1995 | 1 | 1.2155 | 0 | 1 | 1.0824 | 1 | 15000 | 1 | 1 | 945.5616 | 59.8682 | 0 | 0.83125 | 0 | 0 | 0 | 60.6995 |  | 0.063315 | 1 | 1.2155 | 0 | 1 | 1.0824 | 0.1995 | 1 | 1.2155 | 0 | 1 | 1.0824 | 1 | 6000 | 1 | 1 | 1208.9856 | 76.5469 | 0 | 0.83125 | 0 | 0 | 0 | 77.3782 |  | 0.063 | 1 | 1.2155 | 0 | 1 | 1.0824 | 0.1995 | 1 | 1.2155 | 0 | 1 | 1 | 1 | 0 | 1 | 1.1699 | 0 | 0 | 0 | 0 | 0 | 0 | 0 | 0
[18 empty] | 1 | 7 | 2008 | 0.063315 | 1 | 1.2155 | 0 | 1 | 1.0824 | 0.1995 | 1 | 1.2155 | 0 | 1 | 1.0824 | 1152 | 72.9389 | 0 | 6.9825 | 0 | 79.9214 |  | 0.063315 | 1 | 1.2155 | 0 | 1 | 1.0824 | 0.1995 | 1 | 1.2155 | 0 | 1 | 1.0824 | 1 | 15000 | 1 | 1 | 709.1712 | 44.9012 | 0 | 0.83125 | 0 | 0 | 0 | 45.7324 |  | 0.063315 | 1 | 1.2155 | 0 | 1 | 1.0824 | 0.1995 | 1 | 1.2155 | 0 | 1 | 1.0824 | 1 | 6000 | 1 | 1 | 906.7392 | 57.4102 | 0 | 0.83125 | 0 | 0 | 0 | 58.2414 |  | 0.063 | 1 | 1.2155 | 0 | 1 | 1.0824 | 0.1995 | 1 | 1.2155 | 0 | 1 | 1 | 1 | 0 | 1 | 1.1699 | 0 | 0 | 0 | 0 | 0 | 0 | 0 | 0
[18 empty] | 1 | 8 | 2008 | 0.063315 | 1 | 1.2155 | 0 | 1 | 1.0824 | 0.1995 | 1 | 1.2155 | 0 | 1 | 1.0824 | 1536 | 97.2518 | 0 | 6.9825 | 0 | 104.2343 |  | 0.063315 | 1 | 1.2155 | 0 | 1 | 1.0824 | 0.1995 | 1 | 1.2155 | 0 | 1 | 1.0824 | 1 | 15000 | 1 | 1 | 945.5616 | 59.8682 | 0 | 0.83125 | 0 | 0 | 0 | 60.6995 |  | 0.063315 | 1 | 1.2155 | 0 | 1 | 1.0824 | 0.1995 | 1 | 1.2155 | 0 | 1 | 1.0824 | 1 | 6000 | 1 | 1 | 1208.9856 | 76.5469 | 0 | 0.83125 | 0 | 0 | 0 | 77.3782 |  | 0.063 | 1 | 1.2155 | 0 | 1 | 1.0824 | 0.1995 | 1 | 1.2155 | 0 | 1 | 1 | 1 | 0 | 1 | 1.1699 | 0 | 0 | 0 | 0 | 0 | 0 | 0 | 0
[18 empty] | 1 | 9 | 2008 | 0.063315 | 1 | 1.2155 | 0 | 1 | 1.0824 | 0.1995 | 1 | 1.2155 | 0 | 1 | 1.0824 | 1920 | 121.5648 | 0 | 6.9825 | 0 | 128.5473 |  | 0.063315 | 1 | 1.2155 | 0 | 1 | 1.0824 | 0.1995 | 1 | 1.2155 | 0 | 1 | 1.0824 | 1 | 15000 | 1 | 1 | 1181.952 | 74.8353 | 0 | 0.83125 | 0 | 0 | 0 | 75.6665 |  | 0.063315 | 1 | 1.2155 | 0 | 1 | 1.0824 | 0.1995 | 1 | 1.2155 | 0 | 1 | 1.0824 | 1 | 6000 | 1 | 1 | 1511.232 | 95.6837 | 0 | 0.83125 | 0 | 0 | 0 | 96.5149 |  | 0.063 | 1 | 1.2155 | 0 | 1 | 1.0824 | 0.1995 | 1 | 1.2155 | 0 | 1 | 1 | 1 | 0 | 1 | 1.1699 | 0 | 0 | 0 | 0 | 0 | 0 | 0 | 0
[18 empty] | 1 | 10 | 2008 | 0.063315 | 1 | 1.2155 | 0 | 1 | 1.0824 | 0.1995 | 1 | 1.2155 | 0 | 1 | 1.0824 | 2688 | 170.1907 | 0 | 6.9825 | 0 | 177.1732 |  | 0.063315 | 1 | 1.2155 | 0 | 1 | 1.0824 | 0.1995 | 1 | 1.2155 | 0 | 1 | 1.0824 | 1 | 15000 | 1 | 1 | 1654.7328 | 104.7694 | 0 | 0.83125 | 0 | 0 | 0 | 105.6007 |  | 0.063315 | 1 | 1.2155 | 0 | 1 | 1.0824 | 0.1995 | 1 | 1.2155 | 0 | 1 | 1.0824 | 1 | 6000 | 1 | 1 | 2115.7248 | 133.9571 | 0 | 0.83125 | 0 | 0 | 0 | 134.7884 |  | 0.063 | 1 | 1.2155 | 0 | 1 | 1.0824 | 0.1995 | 1 | 1.2155 | 0 | 1 | 1 | 1 | 0 | 1 | 1.1699 | 0 | 0 | 0 | 0 | 0 | 0 | 0 | 0
[18 empty] | 1 | 11 | 2008 | 0.063315 | 1 | 1.2155 | 0 | 1 | 1.0824 | 0.1995 | 1 | 1.2155 | 0 | 1 | 1.0824 | 3840 | 243.1296 | 0 | 6.9825 | 0 | 250.1121 |  | 0.063315 | 1 | 1.2155 | 0 | 1 | 1.0824 | 0.1995 | 1 | 1.2155 | 0 | 1 | 1.0824 | 1 | 15000 | 1 | 1 | 2363.904 | 149.6706 | 0 | 0.83125 | 0 | 0 | 0 | 150.5018 |  | 0.063315 | 1 | 1.2155 | 0 | 1 | 1.0824 | 0.1995 | 1 | 1.2155 | 0 | 1 | 1.0824 | 1 | 6000 | 1 | 1 | 3022.464 | 191.3673 | 0 | 0.83125 | 0 | 0 | 0 | 192.1986 |  | 0.063 | 1 | 1.2155 | 0 | 1 | 1.0824 | 0.1995 | 1 | 1.2155 | 0 | 1 | 1 | 1 | 0 | 1 | 1.1699 | 0 | 0 | 0 | 0 | 0 | 0 | 0 | 0
[18 empty] | 1 | 12 | 2008 | 0.063315 | 1 | 1.2155 | 0 | 1 | 1.0824 | 0.1995 | 1 | 1.2155 | 0 | 1 | 1.0824 | 4992 | 316.0685 | 0 | 6.9825 | 0 | 323.051 | 2515.086 | 0.063315 | 1 | 1.2155 | 0 | 1 | 1.0824 | 0.1995 | 1 | 1.2155 | 0 | 1 | 1.0824 | 1 | 15000 | 1 | 1 | 3073.0752 | 194.5718 | 0 | 0.83125 | 0 | 0 | 0 | 195.403 | 1506.6808 | 0.063315 | 1 | 1.2155 | 0 | 1 | 1.0824 | 0.1995 | 1 | 1.2155 | 0 | 1 | 1.0824 | 1 | 6000 | 1 | 1 | 3929.2032 | 248.7775 | 0 | 0.83125 | 0 | 0 | 0 | 249.6088 | 1923.6481 | 0.063 | 1 | 1.2155 | 0 | 1 | 1.0824 | 0.1995 | 1 | 1.2155 | 0 | 1 | 1 | 1 | 0 | 1 | 1.1699 | 0 | 0 | 0 | 0 | 0 | 0 | 0 | 0 | 0
[18 empty] | 1 | 1 | 2009 | 0.066481 | 1.05 | 1.2763 | 0 | 1.02 | 1.1041 | 0.20947 | 1.05 | 1.2763 | 0 | 1.02 | 1.1041 | 5376 | 357.4005 | 0 | 7.3316 | 0 | 364.7321 |  | 0.066481 | 1.05 | 1.2763 | 0 | 1.02 | 1.1041 | 0.20947 | 1.05 | 1.2763 | 0 | 1.02 | 1.1041 | 1 | 15000 | 1 | 1 | 3309.4656 | 220.0158 | 0 | 0.87281 | 0 | 0 | 0 | 220.8886 |  | 0.066481 | 1.05 | 1.2763 | 0 | 1.02 | 1.1041 | 0.20947 | 1.05 | 1.2763 | 0 | 1.02 | 1.1041 | 1 | 6000 | 1 | 1 | 4231.4496 | 281.3099 | 0 | 0.87281 | 0 | 0 | 0 | 282.1828 |  | 0.06615 | 1.05 | 1.2763 | 0 | 1.02 | 1.1041 | 0.20947 | 1.05 | 1.2763 | 0 | 1 | 1 | 1 | 0 | 1.04 | 1.2167 | 0 | 0 | 0 | 0 | 0 | 0 | 0 | 0
[18 empty] | 1 | 2 | 2009 | 0.066481 | 1 | 1.2763 | 0 | 1 | 1.1041 | 0.20947 | 1 | 1.2763 | 0 | 1 | 1.1041 | 4992 | 331.8719 | 0 | 7.3316 | 0 | 339.2035 |  | 0.066481 | 1 | 1.2763 | 0 | 1 | 1.1041 | 0.20947 | 1 | 1.2763 | 0 | 1 | 1.1041 | 1 | 15000 | 1 | 1 | 3073.0752 | 204.3003 | 0 | 0.87281 | 0 | 0 | 0 | 205.1732 |  | 0.066481 | 1 | 1.2763 | 0 | 1 | 1.1041 | 0.20947 | 1 | 1.2763 | 0 | 1 | 1.1041 | 1 | 6000 | 1 | 1 | 3929.2032 | 261.2164 | 0 | 0.87281 | 0 | 0 | 0 | 262.0892 |  | 0.06615 | 1 | 1.2763 | 0 | 1 | 1.1041 | 0.20947 | 1 | 1.2763 | 0 | 1 | 1 | 1 | 0 | 1 | 1.2167 | 0 | 0 | 0 | 0 | 0 | 0 | 0 | 0
[18 empty] | 1 | 3 | 2009 | 0.066481 | 1 | 1.2763 | 0 | 1 | 1.1041 | 0.20947 | 1 | 1.2763 | 0 | 1 | 1.1041 | 4224 | 280.8147 | 0 | 7.3316 | 0 | 288.1463 |  | 0.066481 | 1 | 1.2763 | 0 | 1 | 1.1041 | 0.20947 | 1 | 1.2763 | 0 | 1 | 1.1041 | 1 | 15000 | 1 | 1 | 2600.2944 | 172.8695 | 0 | 0.87281 | 0 | 0 | 0 | 173.7423 |  | 0.066481 | 1 | 1.2763 | 0 | 1 | 1.1041 | 0.20947 | 1 | 1.2763 | 0 | 1 | 1.1041 | 1 | 6000 | 1 | 1 | 3324.7104 | 221.0292 | 0 | 0.87281 | 0 | 0 | 0 | 221.9021 |  | 0.06615 | 1 | 1.2763 | 0 | 1 | 1.1041 | 0.20947 | 1 | 1.2763 | 0 | 1 | 1 | 1 | 0 | 1 | 1.2167 | 0 | 0 | 0 | 0 | 0 | 0 | 0 | 0
[18 empty] | 1 | 4 | 2009 | 0.066481 | 1 | 1.2763 | 0 | 1 | 1.1041 | 0.20947 | 1 | 1.2763 | 0 | 1 | 1.1041 | 3456 | 229.7575 | 0 | 7.3316 | 0 | 237.0891 |  | 0.066481 | 1 | 1.2763 | 0 | 1 | 1.1041 | 0.20947 | 1 | 1.2763 | 0 | 1 | 1.1041 | 1 | 15000 | 1 | 1 | 2127.5136 | 141.4387 | 0 | 0.87281 | 0 | 0 | 0 | 142.3115 |  | 0.066481 | 1 | 1.2763 | 0 | 1 | 1.1041 | 0.20947 | 1 | 1.2763 | 0 | 1 | 1.1041 | 1 | 6000 | 1 | 1 | 2720.2176 | 180.8421 | 0 | 0.87281 | 0 | 0 | 0 | 181.7149 |  | 0.06615 | 1 | 1.2763 | 0 | 1 | 1.1041 | 0.20947 | 1 | 1.2763 | 0 | 1 | 1 | 1 | 0 | 1 | 1.2167 | 0 | 0 | 0 | 0 | 0 | 0 | 0 | 0
[18 empty] | 1 | 5 | 2009 | 0.066481 | 1 | 1.2763 | 0 | 1 | 1.1041 | 0.20947 | 1 | 1.2763 | 0 | 1 | 1.1041 | 2688 | 178.7003 | 0 | 7.3316 | 0 | 186.0319 |  | 0.066481 | 1 | 1.2763 | 0 | 1 | 1.1041 | 0.20947 | 1 | 1.2763 | 0 | 1 | 1.1041 | 1 | 15000 | 1 | 1 | 1654.7328 | 110.0079 | 0 | 0.87281 | 0 | 0 | 0 | 110.8807 |  | 0.066481 | 1 | 1.2763 | 0 | 1 | 1.1041 | 0.20947 | 1 | 1.2763 | 0 | 1 | 1.1041 | 1 | 6000 | 1 | 1 | 2115.7248 | 140.655 | 0 | 0.87281 | 0 | 0 | 0 | 141.5278 |  | 0.06615 | 1 | 1.2763 | 0 | 1 | 1.1041 | 0.20947 | 1 | 1.2763 | 0 | 1 | 1 | 1 | 0 | 1 | 1.2167 | 0 | 0 | 0 | 0 | 0 | 0 | 0 | 0
[18 empty] | 1 | 6 | 2009 | 0.066481 | 1 | 1.2763 | 0 | 1 | 1.1041 | 0.20947 | 1 | 1.2763 | 0 | 1 | 1.1041 | 1536 | 102.1144 | 0 | 7.3316 | 0 | 109.4461 |  | 0.066481 | 1 | 1.2763 | 0 | 1 | 1.1041 | 0.20947 | 1 | 1.2763 | 0 | 1 | 1.1041 | 1 | 15000 | 1 | 1 | 945.5616 | 62.8616 | 0 | 0.87281 | 0 | 0 | 0 | 63.7345 |  | 0.066481 | 1 | 1.2763 | 0 | 1 | 1.1041 | 0.20947 | 1 | 1.2763 | 0 | 1 | 1.1041 | 1 | 6000 | 1 | 1 | 1208.9856 | 80.3743 | 0 | 0.87281 | 0 | 0 | 0 | 81.2471 |  | 0.06615 | 1 | 1.2763 | 0 | 1 | 1.1041 | 0.20947 | 1 | 1.2763 | 0 | 1 | 1 | 1 | 0 | 1 | 1.2167 | 0 | 0 | 0 | 0 | 0 | 0 | 0 | 0
[18 empty] | 1 | 7 | 2009 | 0.066481 | 1 | 1.2763 | 0 | 1 | 1.1041 | 0.20947 | 1 | 1.2763 | 0 | 1 | 1.1041 | 1152 | 76.5858 | 0 | 7.3316 | 0 | 83.9174 |  | 0.066481 | 1 | 1.2763 | 0 | 1 | 1.1041 | 0.20947 | 1 | 1.2763 | 0 | 1 | 1.1041 | 1 | 15000 | 1 | 1 | 709.1712 | 47.1462 | 0 | 0.87281 | 0 | 0 | 0 | 48.019 |  | 0.066481 | 1 | 1.2763 | 0 | 1 | 1.1041 | 0.20947 | 1 | 1.2763 | 0 | 1 | 1.1041 | 1 | 6000 | 1 | 1 | 906.7392 | 60.2807 | 0 | 0.87281 | 0 | 0 | 0 | 61.1535 |  | 0.06615 | 1 | 1.2763 | 0 | 1 | 1.1041 | 0.20947 | 1 | 1.2763 | 0 | 1 | 1 | 1 | 0 | 1 | 1.2167 | 0 | 0 | 0 | 0 | 0 | 0 | 0 | 0
[18 empty] | 1 | 8 | 2009 | 0.066481 | 1 | 1.2763 | 0 | 1 | 1.1041 | 0.20947 | 1 | 1.2763 | 0 | 1 | 1.1041 | 1536 | 102.1144 | 0 | 7.3316 | 0 | 109.4461 |  | 0.066481 | 1 | 1.2763 | 0 | 1 | 1.1041 | 0.20947 | 1 | 1.2763 | 0 | 1 | 1.1041 | 1 | 15000 | 1 | 1 | 945.5616 | 62.8616 | 0 | 0.87281 | 0 | 0 | 0 | 63.7345 |  | 0.066481 | 1 | 1.2763 | 0 | 1 | 1.1041 | 0.20947 | 1 | 1.2763 | 0 | 1 | 1.1041 | 1 | 6000 | 1 | 1 | 1208.9856 | 80.3743 | 0 | 0.87281 | 0 | 0 | 0 | 81.2471 |  | 0.06615 | 1 | 1.2763 | 0 | 1 | 1.1041 | 0.20947 | 1 | 1.2763 | 0 | 1 | 1 | 1 | 0 | 1 | 1.2167 | 0 | 0 | 0 | 0 | 0 | 0 | 0 | 0
[18 empty] | 1 | 9 | 2009 | 0.066481 | 1 | 1.2763 | 0 | 1 | 1.1041 | 0.20947 | 1 | 1.2763 | 0 | 1 | 1.1041 | 1920 | 127.643 | 0 | 7.3316 | 0 | 134.9747 |  | 0.066481 | 1 | 1.2763 | 0 | 1 | 1.1041 | 0.20947 | 1 | 1.2763 | 0 | 1 | 1.1041 | 1 | 15000 | 1 | 1 | 1181.952 | 78.5771 | 0 | 0.87281 | 0 | 0 | 0 | 79.4499 |  | 0.066481 | 1 | 1.2763 | 0 | 1 | 1.1041 | 0.20947 | 1 | 1.2763 | 0 | 1 | 1.1041 | 1 | 6000 | 1 | 1 | 1511.232 | 100.4678 | 0 | 0.87281 | 0 | 0 | 0 | 101.3406 |  | 0.06615 | 1 | 1.2763 | 0 | 1 | 1.1041 | 0.20947 | 1 | 1.2763 | 0 | 1 | 1 | 1 | 0 | 1 | 1.2167 | 0 | 0 | 0 | 0 | 0 | 0 | 0 | 0
[18 empty] | 1 | 10 | 2009 | 0.066481 | 1 | 1.2763 | 0 | 1 | 1.1041 | 0.20947 | 1 | 1.2763 | 0 | 1 | 1.1041 | 2688 | 178.7003 | 0 | 7.3316 | 0 | 186.0319 |  | 0.066481 | 1 | 1.2763 | 0 | 1 | 1.1041 | 0.20947 | 1 | 1.2763 | 0 | 1 | 1.1041 | 1 | 15000 | 1 | 1 | 1654.7328 | 110.0079 | 0 | 0.87281 | 0 | 0 | 0 | 110.8807 |  | 0.066481 | 1 | 1.2763 | 0 | 1 | 1.1041 | 0.20947 | 1 | 1.2763 | 0 | 1 | 1.1041 | 1 | 6000 | 1 | 1 | 2115.7248 | 140.655 | 0 | 0.87281 | 0 | 0 | 0 | 141.5278 |  | 0.06615 | 1 | 1.2763 | 0 | 1 | 1.1041 | 0.20947 | 1 | 1.2763 | 0 | 1 | 1 | 1 | 0 | 1 | 1.2167 | 0 | 0 | 0 | 0 | 0 | 0 | 0 | 0
[18 empty] | 1 | 11 | 2009 | 0.066481 | 1 | 1.2763 | 0 | 1 | 1.1041 | 0.20947 | 1 | 1.2763 | 0 | 1 | 1.1041 | 3840 | 255.2861 | 0 | 7.3316 | 0 | 262.6177 |  | 0.066481 | 1 | 1.2763 | 0 | 1 | 1.1041 | 0.20947 | 1 | 1.2763 | 0 | 1 | 1.1041 | 1 | 15000 | 1 | 1 | 2363.904 | 157.1541 | 0 | 0.87281 | 0 | 0 | 0 | 158.0269 |  | 0.066481 | 1 | 1.2763 | 0 | 1 | 1.1041 | 0.20947 | 1 | 1.2763 | 0 | 1 | 1.1041 | 1 | 6000 | 1 | 1 | 3022.464 | 200.9357 | 0 | 0.87281 | 0 | 0 | 0 | 201.8085 |  | 0.06615 | 1 | 1.2763 | 0 | 1 | 1.1041 | 0.20947 | 1 | 1.2763 | 0 | 1 | 1 | 1 | 0 | 1 | 1.2167 | 0 | 0 | 0 | 0 | 0 | 0 | 0 | 0
[18 empty] | 1 | 12 | 2009 | 0.066481 | 1 | 1.2763 | 0 | 1 | 1.1041 | 0.20947 | 1 | 1.2763 | 0 | 1 | 1.1041 | 4992 | 331.8719 | 0 | 7.3316 | 0 | 339.2035 | 2640.8403 | 0.066481 | 1 | 1.2763 | 0 | 1 | 1.1041 | 0.20947 | 1 | 1.2763 | 0 | 1 | 1.1041 | 1 | 15000 | 1 | 1 | 3073.0752 | 204.3003 | 0 | 0.87281 | 0 | 0 | 0 | 205.1732 | 1582.0149 | 0.066481 | 1 | 1.2763 | 0 | 1 | 1.1041 | 0.20947 | 1 | 1.2763 | 0 | 1 | 1.1041 | 1 | 6000 | 1 | 1 | 3929.2032 | 261.2164 | 0 | 0.87281 | 0 | 0 | 0 | 262.0892 | 2019.8305 | 0.06615 | 1 | 1.2763 | 0 | 1 | 1.1041 | 0.20947 | 1 | 1.2763 | 0 | 1 | 1 | 1 | 0 | 1 | 1.2167 | 0 | 0 | 0 | 0 | 0 | 0 | 0 | 0 | 0
[18 empty] | 1 | 1 | 2010 | 0.069805 | 1.05 | 1.3401 | 0 | 1.02 | 1.1262 | 0.21995 | 1.05 | 1.3401 | 0 | 1.02 | 1.1262 | 5376 | 375.2705 | 0 | 7.6982 | 0 | 382.9687 |  | 0.069805 | 1.05 | 1.3401 | 0 | 1.02 | 1.1262 | 0.21995 | 1.05 | 1.3401 | 0 | 1.02 | 1.1262 | 1 | 15000 | 1 | 1 | 3309.4656 | 231.0165 | 0 | 0.91645 | 0 | 0 | 0 | 231.933 |  | 0.069805 | 1.05 | 1.3401 | 0 | 1.02 | 1.1262 | 0.21995 | 1.05 | 1.3401 | 0 | 1.02 | 1.1262 | 1 | 6000 | 1 | 1 | 4231.4496 | 295.3754 | 0 | 0.91645 | 0 | 0 | 0 | 296.2919 |  | 0.069458 | 1.05 | 1.3401 | 0 | 1.02 | 1.1262 | 0.21995 | 1.05 | 1.3401 | 0 | 1 | 1 | 1 | 0 | 1.04 | 1.2653 | 0 | 0 | 0 | 0 | 0 | 0 | 0 | 0
[18 empty] | 1 | 2 | 2010 | 0.069805 | 1 | 1.3401 | 0 | 1 | 1.1262 | 0.21995 | 1 | 1.3401 | 0 | 1 | 1.1262 | 4992 | 348.4655 | 0 | 7.6982 | 0 | 356.1637 |  | 0.069805 | 1 | 1.3401 | 0 | 1 | 1.1262 | 0.21995 | 1 | 1.3401 | 0 | 1 | 1.1262 | 1 | 15000 | 1 | 1 | 3073.0752 | 214.5154 | 0 | 0.91645 | 0 | 0 | 0 | 215.4318 |  | 0.069805 | 1 | 1.3401 | 0 | 1 | 1.1262 | 0.21995 | 1 | 1.3401 | 0 | 1 | 1.1262 | 1 | 6000 | 1 | 1 | 3929.2032 | 274.2772 | 0 | 0.91645 | 0 | 0 | 0 | 275.1936 |  | 0.069458 | 1 | 1.3401 | 0 | 1 | 1.1262 | 0.21995 | 1 | 1.3401 | 0 | 1 | 1 | 1 | 0 | 1 | 1.2653 | 0 | 0 | 0 | 0 | 0 | 0 | 0 | 0
[18 empty] | 1 | 3 | 2010 | 0.069805 | 1 | 1.3401 | 0 | 1 | 1.1262 | 0.21995 | 1 | 1.3401 | 0 | 1 | 1.1262 | 4224 | 294.8554 | 0 | 7.6982 | 0 | 302.5536 |  | 0.069805 | 1 | 1.3401 | 0 | 1 | 1.1262 | 0.21995 | 1 | 1.3401 | 0 | 1 | 1.1262 | 1 | 15000 | 1 | 1 | 2600.2944 | 181.513 | 0 | 0.91645 | 0 | 0 | 0 | 182.4295 |  | 0.069805 | 1 | 1.3401 | 0 | 1 | 1.1262 | 0.21995 | 1 | 1.3401 | 0 | 1 | 1.1262 | 1 | 6000 | 1 | 1 | 3324.7104 | 232.0807 | 0 | 0.91645 | 0 | 0 | 0 | 232.9972 |  | 0.069458 | 1 | 1.3401 | 0 | 1 | 1.1262 | 0.21995 | 1 | 1.3401 | 0 | 1 | 1 | 1 | 0 | 1 | 1.2653 | 0 | 0 | 0 | 0 | 0 | 0 | 0 | 0
[18 empty] | 1 | 4 | 2010 | 0.069805 | 1 | 1.3401 | 0 | 1 | 1.1262 | 0.21995 | 1 | 1.3401 | 0 | 1 | 1.1262 | 3456 | 241.2453 | 0 | 7.6982 | 0 | 248.9436 |  | 0.069805 | 1 | 1.3401 | 0 | 1 | 1.1262 | 0.21995 | 1 | 1.3401 | 0 | 1 | 1.1262 | 1 | 15000 | 1 | 1 | 2127.5136 | 148.5106 | 0 | 0.91645 | 0 | 0 | 0 | 149.4271 |  | 0.069805 | 1 | 1.3401 | 0 | 1 | 1.1262 | 0.21995 | 1 | 1.3401 | 0 | 1 | 1.1262 | 1 | 6000 | 1 | 1 | 2720.2176 | 189.8842 | 0 | 0.91645 | 0 | 0 | 0 | 190.8007 |  | 0.069458 | 1 | 1.3401 | 0 | 1 | 1.1262 | 0.21995 | 1 | 1.3401 | 0 | 1 | 1 | 1 | 0 | 1 | 1.2653 | 0 | 0 | 0 | 0 | 0 | 0 | 0 | 0
[18 empty] | 1 | 5 | 2010 | 0.069805 | 1 | 1.3401 | 0 | 1 | 1.1262 | 0.21995 | 1 | 1.3401 | 0 | 1 | 1.1262 | 2688 | 187.6353 | 0 | 7.6982 | 0 | 195.3335 |  | 0.069805 | 1 | 1.3401 | 0 | 1 | 1.1262 | 0.21995 | 1 | 1.3401 | 0 | 1 | 1.1262 | 1 | 15000 | 1 | 1 | 1654.7328 | 115.5083 | 0 | 0.91645 | 0 | 0 | 0 | 116.4247 |  | 0.069805 | 1 | 1.3401 | 0 | 1 | 1.1262 | 0.21995 | 1 | 1.3401 | 0 | 1 | 1.1262 | 1 | 6000 | 1 | 1 | 2115.7248 | 147.6877 | 0 | 0.91645 | 0 | 0 | 0 | 148.6042 |  | 0.069458 | 1 | 1.3401 | 0 | 1 | 1.1262 | 0.21995 | 1 | 1.3401 | 0 | 1 | 1 | 1 | 0 | 1 | 1.2653 | 0 | 0 | 0 | 0 | 0 | 0 | 0 | 0
[18 empty] | 1 | 6 | 2010 | 0.069805 | 1 | 1.3401 | 0 | 1 | 1.1262 | 0.21995 | 1 | 1.3401 | 0 | 1 | 1.1262 | 1536 | 107.2202 | 0 | 7.6982 | 0 | 114.9184 |  | 0.069805 | 1 | 1.3401 | 0 | 1 | 1.1262 | 0.21995 | 1 | 1.3401 | 0 | 1 | 1.1262 | 1 | 15000 | 1 | 1 | 945.5616 | 66.0047 | 0 | 0.91645 | 0 | 0 | 0 | 66.9212 |  | 0.069805 | 1 | 1.3401 | 0 | 1 | 1.1262 | 0.21995 | 1 | 1.3401 | 0 | 1 | 1.1262 | 1 | 6000 | 1 | 1 | 1208.9856 | 84.393 | 0 | 0.91645 | 0 | 0 | 0 | 85.3094 |  | 0.069458 | 1 | 1.3401 | 0 | 1 | 1.1262 | 0.21995 | 1 | 1.3401 | 0 | 1 | 1 | 1 | 0 | 1 | 1.2653 | 0 | 0 | 0 | 0 | 0 | 0 | 0 | 0
[18 empty] | 1 | 7 | 2010 | 0.069805 | 1 | 1.3401 | 0 | 1 | 1.1262 | 0.21995 | 1 | 1.3401 | 0 | 1 | 1.1262 | 1152 | 80.4151 | 0 | 7.6982 | 0 | 88.1133 |  | 0.069805 | 1 | 1.3401 | 0 | 1 | 1.1262 | 0.21995 | 1 | 1.3401 | 0 | 1 | 1.1262 | 1 | 15000 | 1 | 1 | 709.1712 | 49.5035 | 0 | 0.91645 | 0 | 0 | 0 | 50.42 |  | 0.069805 | 1 | 1.3401 | 0 | 1 | 1.1262 | 0.21995 | 1 | 1.3401 | 0 | 1 | 1.1262 | 1 | 6000 | 1 | 1 | 906.7392 | 63.2947 | 0 | 0.91645 | 0 | 0 | 0 | 64.2112 |  | 0.069458 | 1 | 1.3401 | 0 | 1 | 1.1262 | 0.21995 | 1 | 1.3401 | 0 | 1 | 1 | 1 | 0 | 1 | 1.2653 | 0 | 0 | 0 | 0 | 0 | 0 | 0 | 0
[18 empty] | 1 | 8 | 2010 | 0.069805 | 1 | 1.3401 | 0 | 1 | 1.1262 | 0.21995 | 1 | 1.3401 | 0 | 1 | 1.1262 | 1536 | 107.2202 | 0 | 7.6982 | 0 | 114.9184 |  | 0.069805 | 1 | 1.3401 | 0 | 1 | 1.1262 | 0.21995 | 1 | 1.3401 | 0 | 1 | 1.1262 | 1 | 15000 | 1 | 1 | 945.5616 | 66.0047 | 0 | 0.91645 | 0 | 0 | 0 | 66.9212 |  | 0.069805 | 1 | 1.3401 | 0 | 1 | 1.1262 | 0.21995 | 1 | 1.3401 | 0 | 1 | 1.1262 | 1 | 6000 | 1 | 1 | 1208.9856 | 84.393 | 0 | 0.91645 | 0 | 0 | 0 | 85.3094 |  | 0.069458 | 1 | 1.3401 | 0 | 1 | 1.1262 | 0.21995 | 1 | 1.3401 | 0 | 1 | 1 | 1 | 0 | 1 | 1.2653 | 0 | 0 | 0 | 0 | 0 | 0 | 0 | 0
[18 empty] | 1 | 9 | 2010 | 0.069805 | 1 | 1.3401 | 0 | 1 | 1.1262 | 0.21995 | 1 | 1.3401 | 0 | 1 | 1.1262 | 1920 | 134.0252 | 0 | 7.6982 | 0 | 141.7234 |  | 0.069805 | 1 | 1.3401 | 0 | 1 | 1.1262 | 0.21995 | 1 | 1.3401 | 0 | 1 | 1.1262 | 1 | 15000 | 1 | 1 | 1181.952 | 82.5059 | 0 | 0.91645 | 0 | 0 | 0 | 83.4224 |  | 0.069805 | 1 | 1.3401 | 0 | 1 | 1.1262 | 0.21995 | 1 | 1.3401 | 0 | 1 | 1.1262 | 1 | 6000 | 1 | 1 | 1511.232 | 105.4912 | 0 | 0.91645 | 0 | 0 | 0 | 106.4077 |  | 0.069458 | 1 | 1.3401 | 0 | 1 | 1.1262 | 0.21995 | 1 | 1.3401 | 0 | 1 | 1 | 1 | 0 | 1 | 1.2653 | 0 | 0 | 0 | 0 | 0 | 0 | 0 | 0
[18 empty] | 1 | 10 | 2010 | 0.069805 | 1 | 1.3401 | 0 | 1 | 1.1262 | 0.21995 | 1 | 1.3401 | 0 | 1 | 1.1262 | 2688 | 187.6353 | 0 | 7.6982 | 0 | 195.3335 |  | 0.069805 | 1 | 1.3401 | 0 | 1 | 1.1262 | 0.21995 | 1 | 1.3401 | 0 | 1 | 1.1262 | 1 | 15000 | 1 | 1 | 1654.7328 | 115.5083 | 0 | 0.91645 | 0 | 0 | 0 | 116.4247 |  | 0.069805 | 1 | 1.3401 | 0 | 1 | 1.1262 | 0.21995 | 1 | 1.3401 | 0 | 1 | 1.1262 | 1 | 6000 | 1 | 1 | 2115.7248 | 147.6877 | 0 | 0.91645 | 0 | 0 | 0 | 148.6042 |  | 0.069458 | 1 | 1.3401 | 0 | 1 | 1.1262 | 0.21995 | 1 | 1.3401 | 0 | 1 | 1 | 1 | 0 | 1 | 1.2653 | 0 | 0 | 0 | 0 | 0 | 0 | 0 | 0
[18 empty] | 1 | 11 | 2010 | 0.069805 | 1 | 1.3401 | 0 | 1 | 1.1262 | 0.21995 | 1 | 1.3401 | 0 | 1 | 1.1262 | 3840 | 268.0504 | 0 | 7.6982 | 0 | 275.7486 |  | 0.069805 | 1 | 1.3401 | 0 | 1 | 1.1262 | 0.21995 | 1 | 1.3401 | 0 | 1 | 1.1262 | 1 | 15000 | 1 | 1 | 2363.904 | 165.0118 | 0 | 0.91645 | 0 | 0 | 0 | 165.9283 |  | 0.069805 | 1 | 1.3401 | 0 | 1 | 1.1262 | 0.21995 | 1 | 1.3401 | 0 | 1 | 1.1262 | 1 | 6000 | 1 | 1 | 3022.464 | 210.9825 | 0 | 0.91645 | 0 | 0 | 0 | 211.8989 |  | 0.069458 | 1 | 1.3401 | 0 | 1 | 1.1262 | 0.21995 | 1 | 1.3401 | 0 | 1 | 1 | 1 | 0 | 1 | 1.2653 | 0 | 0 | 0 | 0 | 0 | 0 | 0 | 0
[18 empty] | 1 | 12 | 2010 | 0.069805 | 1 | 1.3401 | 0 | 1 | 1.1262 | 0.21995 | 1 | 1.3401 | 0 | 1 | 1.1262 | 4992 | 348.4655 | 0 | 7.6982 | 0 | 356.1637 | 2772.8823 | 0.069805 | 1 | 1.3401 | 0 | 1 | 1.1262 | 0.21995 | 1 | 1.3401 | 0 | 1 | 1.1262 | 1 | 15000 | 1 | 1 | 3073.0752 | 214.5154 | 0 | 0.91645 | 0 | 0 | 0 | 215.4318 | 1661.1156 | 0.069805 | 1 | 1.3401 | 0 | 1 | 1.1262 | 0.21995 | 1 | 1.3401 | 0 | 1 | 1.1262 | 1 | 6000 | 1 | 1 | 3929.2032 | 274.2772 | 0 | 0.91645 | 0 | 0 | 0 | 275.1936 | 2120.822 | 0.069458 | 1 | 1.3401 | 0 | 1 | 1.1262 | 0.21995 | 1 | 1.3401 | 0 | 1 | 1 | 1 | 0 | 1 | 1.2653 | 0 | 0 | 0 | 0 | 0 | 0 | 0 | 0 | 0
[18 empty] | 1 | 1 | 2011 | 0.073295 | 1.05 | 1.4071 | 0 | 1.02 | 1.1487 | 0.23095 | 1.05 | 1.4071 | 0 | 1.02 | 1.1487 | 5376 | 394.0341 | 0 | 8.0831 | 0 | 402.1172 |  | 0.073295 | 1.05 | 1.4071 | 0 | 1.02 | 1.1487 | 0.23095 | 1.05 | 1.4071 | 0 | 1.02 | 1.1487 | 1 | 15000 | 1 | 1 | 3309.4656 | 242.5674 | 0 | 0.96228 | 0 | 0 | 0 | 243.5296 |  | 0.073295 | 1.05 | 1.4071 | 0 | 1.02 | 1.1487 | 0.23095 | 1.05 | 1.4071 | 0 | 1.02 | 1.1487 | 1 | 6000 | 1 | 1 | 4231.4496 | 310.1442 | 0 | 0.96228 | 0 | 0 | 0 | 311.1065 |  | 0.07293 | 1.05 | 1.4071 | 0 | 1.02 | 1.1487 | 0.23095 | 1.05 | 1.4071 | 0 | 1 | 1 | 1 | 0 | 1.04 | 1.3159 | 0 | 0 | 0 | 0 | 0 | 0 | 0 | 0
[18 empty] | 1 | 2 | 2011 | 0.073295 | 1 | 1.4071 | 0 | 1 | 1.1487 | 0.23095 | 1 | 1.4071 | 0 | 1 | 1.1487 | 4992 | 365.8888 | 0 | 8.0831 | 0 | 373.9719 |  | 0.073295 | 1 | 1.4071 | 0 | 1 | 1.1487 | 0.23095 | 1 | 1.4071 | 0 | 1 | 1.1487 | 1 | 15000 | 1 | 1 | 3073.0752 | 225.2411 | 0 | 0.96228 | 0 | 0 | 0 | 226.2034 |  | 0.073295 | 1 | 1.4071 | 0 | 1 | 1.1487 | 0.23095 | 1 | 1.4071 | 0 | 1 | 1.1487 | 1 | 6000 | 1 | 1 | 3929.2032 | 287.9911 | 0 | 0.96228 | 0 | 0 | 0 | 288.9533 |  | 0.07293 | 1 | 1.4071 | 0 | 1 | 1.1487 | 0.23095 | 1 | 1.4071 | 0 | 1 | 1 | 1 | 0 | 1 | 1.3159 | 0 | 0 | 0 | 0 | 0 | 0 | 0 | 0
[18 empty] | 1 | 3 | 2011 | 0.073295 | 1 | 1.4071 | 0 | 1 | 1.1487 | 0.23095 | 1 | 1.4071 | 0 | 1 | 1.1487 | 4224 | 309.5982 | 0 | 8.0831 | 0 | 317.6813 |  | 0.073295 | 1 | 1.4071 | 0 | 1 | 1.1487 | 0.23095 | 1 | 1.4071 | 0 | 1 | 1.1487 | 1 | 15000 | 1 | 1 | 2600.2944 | 190.5886 | 0 | 0.96228 | 0 | 0 | 0 | 191.5509 |  | 0.073295 | 1 | 1.4071 | 0 | 1 | 1.1487 | 0.23095 | 1 | 1.4071 | 0 | 1 | 1.1487 | 1 | 6000 | 1 | 1 | 3324.7104 | 243.6847 | 0 | 0.96228 | 0 | 0 | 0 | 244.647 |  | 0.07293 | 1 | 1.4071 | 0 | 1 | 1.1487 | 0.23095 | 1 | 1.4071 | 0 | 1 | 1 | 1 | 0 | 1 | 1.3159 | 0 | 0 | 0 | 0 | 0 | 0 | 0 | 0
[18 empty] | 1 | 4 | 2011 | 0.073295 | 1 | 1.4071 | 0 | 1 | 1.1487 | 0.23095 | 1 | 1.4071 | 0 | 1 | 1.1487 | 3456 | 253.3076 | 0 | 8.0831 | 0 | 261.3907 |  | 0.073295 | 1 | 1.4071 | 0 | 1 | 1.1487 | 0.23095 | 1 | 1.4071 | 0 | 1 | 1.1487 | 1 | 15000 | 1 | 1 | 2127.5136 | 155.9362 | 0 | 0.96228 | 0 | 0 | 0 | 156.8984 |  | 0.073295 | 1 | 1.4071 | 0 | 1 | 1.1487 | 0.23095 | 1 | 1.4071 | 0 | 1 | 1.1487 | 1 | 6000 | 1 | 1 | 2720.2176 | 199.3784 | 0 | 0.96228 | 0 | 0 | 0 | 200.3407 |  | 0.07293 | 1 | 1.4071 | 0 | 1 | 1.1487 | 0.23095 | 1 | 1.4071 | 0 | 1 | 1 | 1 | 0 | 1 | 1.3159 | 0 | 0 | 0 | 0 | 0 | 0 | 0 | 0
[18 empty] | 1 | 5 | 2011 | 0.073295 | 1 | 1.4071 | 0 | 1 | 1.1487 | 0.23095 | 1 | 1.4071 | 0 | 1 | 1.1487 | 2688 | 197.017 | 0 | 8.0831 | 0 | 205.1001 |  | 0.073295 | 1 | 1.4071 | 0 | 1 | 1.1487 | 0.23095 | 1 | 1.4071 | 0 | 1 | 1.1487 | 1 | 15000 | 1 | 1 | 1654.7328 | 121.2837 | 0 | 0.96228 | 0 | 0 | 0 | 122.246 |  | 0.073295 | 1 | 1.4071 | 0 | 1 | 1.1487 | 0.23095 | 1 | 1.4071 | 0 | 1 | 1.1487 | 1 | 6000 | 1 | 1 | 2115.7248 | 155.0721 | 0 | 0.96228 | 0 | 0 | 0 | 156.0344 |  | 0.07293 | 1 | 1.4071 | 0 | 1 | 1.1487 | 0.23095 | 1 | 1.4071 | 0 | 1 | 1 | 1 | 0 | 1 | 1.3159 | 0 | 0 | 0 | 0 | 0 | 0 | 0 | 0
[18 empty] | 1 | 6 | 2011 | 0.073295 | 1 | 1.4071 | 0 | 1 | 1.1487 | 0.23095 | 1 | 1.4071 | 0 | 1 | 1.1487 | 1536 | 112.5812 | 0 | 8.0831 | 0 | 120.6643 |  | 0.073295 | 1 | 1.4071 | 0 | 1 | 1.1487 | 0.23095 | 1 | 1.4071 | 0 | 1 | 1.1487 | 1 | 15000 | 1 | 1 | 945.5616 | 69.305 | 0 | 0.96228 | 0 | 0 | 0 | 70.2672 |  | 0.073295 | 1 | 1.4071 | 0 | 1 | 1.1487 | 0.23095 | 1 | 1.4071 | 0 | 1 | 1.1487 | 1 | 6000 | 1 | 1 | 1208.9856 | 88.6126 | 0 | 0.96228 | 0 | 0 | 0 | 89.5749 |  | 0.07293 | 1 | 1.4071 | 0 | 1 | 1.1487 | 0.23095 | 1 | 1.4071 | 0 | 1 | 1 | 1 | 0 | 1 | 1.3159 | 0 | 0 | 0 | 0 | 0 | 0 | 0 | 0
[18 empty] | 1 | 7 | 2011 | 0.073295 | 1 | 1.4071 | 0 | 1 | 1.1487 | 0.23095 | 1 | 1.4071 | 0 | 1 | 1.1487 | 1152 | 84.4359 | 0 | 8.0831 | 0 | 92.519 |  | 0.073295 | 1 | 1.4071 | 0 | 1 | 1.1487 | 0.23095 | 1 | 1.4071 | 0 | 1 | 1.1487 | 1 | 15000 | 1 | 1 | 709.1712 | 51.9787 | 0 | 0.96228 | 0 | 0 | 0 | 52.941 |  | 0.073295 | 1 | 1.4071 | 0 | 1 | 1.1487 | 0.23095 | 1 | 1.4071 | 0 | 1 | 1.1487 | 1 | 6000 | 1 | 1 | 906.7392 | 66.4595 | 0 | 0.96228 | 0 | 0 | 0 | 67.4217 |  | 0.07293 | 1 | 1.4071 | 0 | 1 | 1.1487 | 0.23095 | 1 | 1.4071 | 0 | 1 | 1 | 1 | 0 | 1 | 1.3159 | 0 | 0 | 0 | 0 | 0 | 0 | 0 | 0
[18 empty] | 1 | 8 | 2011 | 0.073295 | 1 | 1.4071 | 0 | 1 | 1.1487 | 0.23095 | 1 | 1.4071 | 0 | 1 | 1.1487 | 1536 | 112.5812 | 0 | 8.0831 | 0 | 120.6643 |  | 0.073295 | 1 | 1.4071 | 0 | 1 | 1.1487 | 0.23095 | 1 | 1.4071 | 0 | 1 | 1.1487 | 1 | 15000 | 1 | 1 | 945.5616 | 69.305 | 0 | 0.96228 | 0 | 0 | 0 | 70.2672 |  | 0.073295 | 1 | 1.4071 | 0 | 1 | 1.1487 | 0.23095 | 1 | 1.4071 | 0 | 1 | 1.1487 | 1 | 6000 | 1 | 1 | 1208.9856 | 88.6126 | 0 | 0.96228 | 0 | 0 | 0 | 89.5749 |  | 0.07293 | 1 | 1.4071 | 0 | 1 | 1.1487 | 0.23095 | 1 | 1.4071 | 0 | 1 | 1 | 1 | 0 | 1 | 1.3159 | 0 | 0 | 0 | 0 | 0 | 0 | 0 | 0
[18 empty] | 1 | 9 | 2011 | 0.073295 | 1 | 1.4071 | 0 | 1 | 1.1487 | 0.23095 | 1 | 1.4071 | 0 | 1 | 1.1487 | 1920 | 140.7265 | 0 | 8.0831 | 0 | 148.8096 |  | 0.073295 | 1 | 1.4071 | 0 | 1 | 1.1487 | 0.23095 | 1 | 1.4071 | 0 | 1 | 1.1487 | 1 | 15000 | 1 | 1 | 1181.952 | 86.6312 | 0 | 0.96228 | 0 | 0 | 0 | 87.5935 |  | 0.073295 | 1 | 1.4071 | 0 | 1 | 1.1487 | 0.23095 | 1 | 1.4071 | 0 | 1 | 1.1487 | 1 | 6000 | 1 | 1 | 1511.232 | 110.7658 | 0 | 0.96228 | 0 | 0 | 0 | 111.7281 |  | 0.07293 | 1 | 1.4071 | 0 | 1 | 1.1487 | 0.23095 | 1 | 1.4071 | 0 | 1 | 1 | 1 | 0 | 1 | 1.3159 | 0 | 0 | 0 | 0 | 0 | 0 | 0 | 0
[18 empty] | 1 | 10 | 2011 | 0.073295 | 1 | 1.4071 | 0 | 1 | 1.1487 | 0.23095 | 1 | 1.4071 | 0 | 1 | 1.1487 | 2688 | 197.017 | 0 | 8.0831 | 0 | 205.1001 |  | 0.073295 | 1 | 1.4071 | 0 | 1 | 1.1487 | 0.23095 | 1 | 1.4071 | 0 | 1 | 1.1487 | 1 | 15000 | 1 | 1 | 1654.7328 | 121.2837 | 0 | 0.96228 | 0 | 0 | 0 | 122.246 |  | 0.073295 | 1 | 1.4071 | 0 | 1 | 1.1487 | 0.23095 | 1 | 1.4071 | 0 | 1 | 1.1487 | 1 | 6000 | 1 | 1 | 2115.7248 | 155.0721 | 0 | 0.96228 | 0 | 0 | 0 | 156.0344 |  | 0.07293 | 1 | 1.4071 | 0 | 1 | 1.1487 | 0.23095 | 1 | 1.4071 | 0 | 1 | 1 | 1 | 0 | 1 | 1.3159 | 0 | 0 | 0 | 0 | 0 | 0 | 0 | 0
[18 empty] | 1 | 11 | 2011 | 0.073295 | 1 | 1.4071 | 0 | 1 | 1.1487 | 0.23095 | 1 | 1.4071 | 0 | 1 | 1.1487 | 3840 | 281.4529 | 0 | 8.0831 | 0 | 289.536 |  | 0.073295 | 1 | 1.4071 | 0 | 1 | 1.1487 | 0.23095 | 1 | 1.4071 | 0 | 1 | 1.1487 | 1 | 15000 | 1 | 1 | 2363.904 | 173.2624 | 0 | 0.96228 | 0 | 0 | 0 | 174.2247 |  | 0.073295 | 1 | 1.4071 | 0 | 1 | 1.1487 | 0.23095 | 1 | 1.4071 | 0 | 1 | 1.1487 | 1 | 6000 | 1 | 1 | 3022.464 | 221.5316 | 0 | 0.96228 | 0 | 0 | 0 | 222.4939 |  | 0.07293 | 1 | 1.4071 | 0 | 1 | 1.1487 | 0.23095 | 1 | 1.4071 | 0 | 1 | 1 | 1 | 0 | 1 | 1.3159 | 0 | 0 | 0 | 0 | 0 | 0 | 0 | 0
[18 empty] | 1 | 12 | 2011 | 0.073295 | 1 | 1.4071 | 0 | 1 | 1.1487 | 0.23095 | 1 | 1.4071 | 0 | 1 | 1.1487 | 4992 | 365.8888 | 0 | 8.0831 | 0 | 373.9719 | 2911.5264 | 0.073295 | 1 | 1.4071 | 0 | 1 | 1.1487 | 0.23095 | 1 | 1.4071 | 0 | 1 | 1.1487 | 1 | 15000 | 1 | 1 | 3073.0752 | 225.2411 | 0 | 0.96228 | 0 | 0 | 0 | 226.2034 | 1744.1714 | 0.073295 | 1 | 1.4071 | 0 | 1 | 1.1487 | 0.23095 | 1 | 1.4071 | 0 | 1 | 1.1487 | 1 | 6000 | 1 | 1 | 3929.2032 | 287.9911 | 0 | 0.96228 | 0 | 0 | 0 | 288.9533 | 2226.8631 | 0.07293 | 1 | 1.4071 | 0 | 1 | 1.1487 | 0.23095 | 1 | 1.4071 | 0 | 1 | 1 | 1 | 0 | 1 | 1.3159 | 0 | 0 | 0 | 0 | 0 | 0 | 0 | 0 | 0
[18 empty] | 1 | 1 | 2012 | 0.07696 | 1.05 | 1.4775 | 0 | 1.02 | 1.1717 | 0.24249 | 1.05 | 1.4775 | 0 | 1.02 | 1.1717 | 5376 | 413.7358 | 0 | 8.4873 | 0 | 422.223 |  | 0.07696 | 1.05 | 1.4775 | 0 | 1.02 | 1.1717 | 0.24249 | 1.05 | 1.4775 | 0 | 1.02 | 1.1717 | 1 | 15000 | 1 | 1 | 3309.4656 | 254.6957 | 0 | 1.0104 | 0 | 0 | 0 | 255.7061 |  | 0.07696 | 1.05 | 1.4775 | 0 | 1.02 | 1.1717 | 0.24249 | 1.05 | 1.4775 | 0 | 1.02 | 1.1717 | 1 | 6000 | 1 | 1 | 4231.4496 | 325.6514 | 0 | 1.0104 | 0 | 0 | 0 | 326.6618 |  | 0.076577 | 1.05 | 1.4775 | 0 | 1.02 | 1.1717 | 0.24249 | 1.05 | 1.4775 | 0 | 1 | 1 | 1 | 0 | 1.04 | 1.3686 | 0 | 0 | 0 | 0 | 0 | 0 | 0 | 0
[18 empty] | 1 | 2 | 2012 | 0.07696 | 1 | 1.4775 | 0 | 1 | 1.1717 | 0.24249 | 1 | 1.4775 | 0 | 1 | 1.1717 | 4992 | 384.1832 | 0 | 8.4873 | 0 | 392.6705 |  | 0.07696 | 1 | 1.4775 | 0 | 1 | 1.1717 | 0.24249 | 1 | 1.4775 | 0 | 1 | 1.1717 | 1 | 15000 | 1 | 1 | 3073.0752 | 236.5032 | 0 | 1.0104 | 0 | 0 | 0 | 237.5136 |  | 0.07696 | 1 | 1.4775 | 0 | 1 | 1.1717 | 0.24249 | 1 | 1.4775 | 0 | 1 | 1.1717 | 1 | 6000 | 1 | 1 | 3929.2032 | 302.3906 | 0 | 1.0104 | 0 | 0 | 0 | 303.401 |  | 0.076577 | 1 | 1.4775 | 0 | 1 | 1.1717 | 0.24249 | 1 | 1.4775 | 0 | 1 | 1 | 1 | 0 | 1 | 1.3686 | 0 | 0 | 0 | 0 | 0 | 0 | 0 | 0
[18 empty] | 1 | 3 | 2012 | 0.07696 | 1 | 1.4775 | 0 | 1 | 1.1717 | 0.24249 | 1 | 1.4775 | 0 | 1 | 1.1717 | 4224 | 325.0781 | 0 | 8.4873 | 0 | 333.5654 |  | 0.07696 | 1 | 1.4775 | 0 | 1 | 1.1717 | 0.24249 | 1 | 1.4775 | 0 | 1 | 1.1717 | 1 | 15000 | 1 | 1 | 2600.2944 | 200.1181 | 0 | 1.0104 | 0 | 0 | 0 | 201.1285 |  | 0.07696 | 1 | 1.4775 | 0 | 1 | 1.1717 | 0.24249 | 1 | 1.4775 | 0 | 1 | 1.1717 | 1 | 6000 | 1 | 1 | 3324.7104 | 255.869 | 0 | 1.0104 | 0 | 0 | 0 | 256.8794 |  | 0.076577 | 1 | 1.4775 | 0 | 1 | 1.1717 | 0.24249 | 1 | 1.4775 | 0 | 1 | 1 | 1 | 0 | 1 | 1.3686 | 0 | 0 | 0 | 0 | 0 | 0 | 0 | 0
[18 empty] | 1 | 4 | 2012 | 0.07696 | 1 | 1.4775 | 0 | 1 | 1.1717 | 0.24249 | 1 | 1.4775 | 0 | 1 | 1.1717 | 3456 | 265.973 | 0 | 8.4873 | 0 | 274.4603 |  | 0.07696 | 1 | 1.4775 | 0 | 1 | 1.1717 | 0.24249 | 1 | 1.4775 | 0 | 1 | 1.1717 | 1 | 15000 | 1 | 1 | 2127.5136 | 163.733 | 0 | 1.0104 | 0 | 0 | 0 | 164.7434 |  | 0.07696 | 1 | 1.4775 | 0 | 1 | 1.1717 | 0.24249 | 1 | 1.4775 | 0 | 1 | 1.1717 | 1 | 6000 | 1 | 1 | 2720.2176 | 209.3473 | 0 | 1.0104 | 0 | 0 | 0 | 210.3577 |  | 0.076577 | 1 | 1.4775 | 0 | 1 | 1.1717 | 0.24249 | 1 | 1.4775 | 0 | 1 | 1 | 1 | 0 | 1 | 1.3686 | 0 | 0 | 0 | 0 | 0 | 0 | 0 | 0
[18 empty] | 1 | 5 | 2012 | 0.07696 | 1 | 1.4775 | 0 | 1 | 1.1717 | 0.24249 | 1 | 1.4775 | 0 | 1 | 1.1717 | 2688 | 206.8679 | 0 | 8.4873 | 0 | 215.3552 |  | 0.07696 | 1 | 1.4775 | 0 | 1 | 1.1717 | 0.24249 | 1 | 1.4775 | 0 | 1 | 1.1717 | 1 | 15000 | 1 | 1 | 1654.7328 | 127.3479 | 0 | 1.0104 | 0 | 0 | 0 | 128.3583 |  | 0.07696 | 1 | 1.4775 | 0 | 1 | 1.1717 | 0.24249 | 1 | 1.4775 | 0 | 1 | 1.1717 | 1 | 6000 | 1 | 1 | 2115.7248 | 162.8257 | 0 | 1.0104 | 0 | 0 | 0 | 163.8361 |  | 0.076577 | 1 | 1.4775 | 0 | 1 | 1.1717 | 0.24249 | 1 | 1.4775 | 0 | 1 | 1 | 1 | 0 | 1 | 1.3686 | 0 | 0 | 0 | 0 | 0 | 0 | 0 | 0
[18 empty] | 1 | 6 | 2012 | 0.07696 | 1 | 1.4775 | 0 | 1 | 1.1717 | 0.24249 | 1 | 1.4775 | 0 | 1 | 1.1717 | 1536 | 118.2102 | 0 | 8.4873 | 0 | 126.6975 |  | 0.07696 | 1 | 1.4775 | 0 | 1 | 1.1717 | 0.24249 | 1 | 1.4775 | 0 | 1 | 1.1717 | 1 | 15000 | 1 | 1 | 945.5616 | 72.7702 | 0 | 1.0104 | 0 | 0 | 0 | 73.7806 |  | 0.07696 | 1 | 1.4775 | 0 | 1 | 1.1717 | 0.24249 | 1 | 1.4775 | 0 | 1 | 1.1717 | 1 | 6000 | 1 | 1 | 1208.9856 | 93.0433 | 0 | 1.0104 | 0 | 0 | 0 | 94.0537 |  | 0.076577 | 1 | 1.4775 | 0 | 1 | 1.1717 | 0.24249 | 1 | 1.4775 | 0 | 1 | 1 | 1 | 0 | 1 | 1.3686 | 0 | 0 | 0 | 0 | 0 | 0 | 0 | 0
[18 empty] | 1 | 7 | 2012 | 0.07696 | 1 | 1.4775 | 0 | 1 | 1.1717 | 0.24249 | 1 | 1.4775 | 0 | 1 | 1.1717 | 1152 | 88.6577 | 0 | 8.4873 | 0 | 97.1449 |  | 0.07696 | 1 | 1.4775 | 0 | 1 | 1.1717 | 0.24249 | 1 | 1.4775 | 0 | 1 | 1.1717 | 1 | 15000 | 1 | 1 | 709.1712 | 54.5777 | 0 | 1.0104 | 0 | 0 | 0 | 55.588 |  | 0.07696 | 1 | 1.4775 | 0 | 1 | 1.1717 | 0.24249 | 1 | 1.4775 | 0 | 1 | 1.1717 | 1 | 6000 | 1 | 1 | 906.7392 | 69.7824 | 0 | 1.0104 | 0 | 0 | 0 | 70.7928 |  | 0.076577 | 1 | 1.4775 | 0 | 1 | 1.1717 | 0.24249 | 1 | 1.4775 | 0 | 1 | 1 | 1 | 0 | 1 | 1.3686 | 0 | 0 | 0 | 0 | 0 | 0 | 0 | 0
[18 empty] | 1 | 8 | 2012 | 0.07696 | 1 | 1.4775 | 0 | 1 | 1.1717 | 0.24249 | 1 | 1.4775 | 0 | 1 | 1.1717 | 1536 | 118.2102 | 0 | 8.4873 | 0 | 126.6975 |  | 0.07696 | 1 | 1.4775 | 0 | 1 | 1.1717 | 0.24249 | 1 | 1.4775 | 0 | 1 | 1.1717 | 1 | 15000 | 1 | 1 | 945.5616 | 72.7702 | 0 | 1.0104 | 0 | 0 | 0 | 73.7806 |  | 0.07696 | 1 | 1.4775 | 0 | 1 | 1.1717 | 0.24249 | 1 | 1.4775 | 0 | 1 | 1.1717 | 1 | 6000 | 1 | 1 | 1208.9856 | 93.0433 | 0 | 1.0104 | 0 | 0 | 0 | 94.0537 |  | 0.076577 | 1 | 1.4775 | 0 | 1 | 1.1717 | 0.24249 | 1 | 1.4775 | 0 | 1 | 1 | 1 | 0 | 1 | 1.3686 | 0 | 0 | 0 | 0 | 0 | 0 | 0 | 0
[18 empty] | 1 | 9 | 2012 | 0.07696 | 1 | 1.4775 | 0 | 1 | 1.1717 | 0.24249 | 1 | 1.4775 | 0 | 1 | 1.1717 | 1920 | 147.7628 | 0 | 8.4873 | 0 | 156.25 |  | 0.07696 | 1 | 1.4775 | 0 | 1 | 1.1717 | 0.24249 | 1 | 1.4775 | 0 | 1 | 1.1717 | 1 | 15000 | 1 | 1 | 1181.952 | 90.9628 | 0 | 1.0104 | 0 | 0 | 0 | 91.9732 |  | 0.07696 | 1 | 1.4775 | 0 | 1 | 1.1717 | 0.24249 | 1 | 1.4775 | 0 | 1 | 1.1717 | 1 | 6000 | 1 | 1 | 1511.232 | 116.3041 | 0 | 1.0104 | 0 | 0 | 0 | 117.3145 |  | 0.076577 | 1 | 1.4775 | 0 | 1 | 1.1717 | 0.24249 | 1 | 1.4775 | 0 | 1 | 1 | 1 | 0 | 1 | 1.3686 | 0 | 0 | 0 | 0 | 0 | 0 | 0 | 0
[18 empty] | 1 | 10 | 2012 | 0.07696 | 1 | 1.4775 | 0 | 1 | 1.1717 | 0.24249 | 1 | 1.4775 | 0 | 1 | 1.1717 | 2688 | 206.8679 | 0 | 8.4873 | 0 | 215.3552 |  | 0.07696 | 1 | 1.4775 | 0 | 1 | 1.1717 | 0.24249 | 1 | 1.4775 | 0 | 1 | 1.1717 | 1 | 15000 | 1 | 1 | 1654.7328 | 127.3479 | 0 | 1.0104 | 0 | 0 | 0 | 128.3583 |  | 0.07696 | 1 | 1.4775 | 0 | 1 | 1.1717 | 0.24249 | 1 | 1.4775 | 0 | 1 | 1.1717 | 1 | 6000 | 1 | 1 | 2115.7248 | 162.8257 | 0 | 1.0104 | 0 | 0 | 0 | 163.8361 |  | 0.076577 | 1 | 1.4775 | 0 | 1 | 1.1717 | 0.24249 | 1 | 1.4775 | 0 | 1 | 1 | 1 | 0 | 1 | 1.3686 | 0 | 0 | 0 | 0 | 0 | 0 | 0 | 0
[18 empty] | 1 | 11 | 2012 | 0.07696 | 1 | 1.4775 | 0 | 1 | 1.1717 | 0.24249 | 1 | 1.4775 | 0 | 1 | 1.1717 | 3840 | 295.5255 | 0 | 8.4873 | 0 | 304.0128 |  | 0.07696 | 1 | 1.4775 | 0 | 1 | 1.1717 | 0.24249 | 1 | 1.4775 | 0 | 1 | 1.1717 | 1 | 15000 | 1 | 1 | 2363.904 | 181.9255 | 0 | 1.0104 | 0 | 0 | 0 | 182.9359 |  | 0.07696 | 1 | 1.4775 | 0 | 1 | 1.1717 | 0.24249 | 1 | 1.4775 | 0 | 1 | 1.1717 | 1 | 6000 | 1 | 1 | 3022.464 | 232.6082 | 0 | 1.0104 | 0 | 0 | 0 | 233.6185 |  | 0.076577 | 1 | 1.4775 | 0 | 1 | 1.1717 | 0.24249 | 1 | 1.4775 | 0 | 1 | 1 | 1 | 0 | 1 | 1.3686 | 0 | 0 | 0 | 0 | 0 | 0 | 0 | 0
[18 empty] | 1 | 12 | 2012 | 0.07696 | 1 | 1.4775 | 0 | 1 | 1.1717 | 0.24249 | 1 | 1.4775 | 0 | 1 | 1.1717 | 4992 | 384.1832 | 0 | 8.4873 | 0 | 392.6705 | 3057.1028 | 0.07696 | 1 | 1.4775 | 0 | 1 | 1.1717 | 0.24249 | 1 | 1.4775 | 0 | 1 | 1.1717 | 1 | 15000 | 1 | 1 | 3073.0752 | 236.5032 | 0 | 1.0104 | 0 | 0 | 0 | 237.5136 | 1831.38 | 0.07696 | 1 | 1.4775 | 0 | 1 | 1.1717 | 0.24249 | 1 | 1.4775 | 0 | 1 | 1.1717 | 1 | 6000 | 1 | 1 | 3929.2032 | 302.3906 | 0 | 1.0104 | 0 | 0 | 0 | 303.401 | 2338.2063 | 0.076577 | 1 | 1.4775 | 0 | 1 | 1.1717 | 0.24249 | 1 | 1.4775 | 0 | 1 | 1 | 1 | 0 | 1 | 1.3686 | 0 | 0 | 0 | 0 | 0 | 0 | 0 | 0 | 0
[18 empty] | 1 | 1 | 2013 | 0.080808 | 1.05 | 1.5513 | 0 | 1.02 | 1.1951 | 0.25462 | 1.05 | 1.5513 | 0 | 1.02 | 1.1951 | 5376 | 434.4226 | 0 | 8.9116 | 0 | 443.3342 |  | 0.080808 | 1.05 | 1.5513 | 0 | 1.02 | 1.1951 | 0.25462 | 1.05 | 1.5513 | 0 | 1.02 | 1.1951 | 1 | 15000 | 1 | 1 | 3309.4656 | 267.4305 | 0 | 1.0609 | 0 | 0 | 0 | 268.4914 |  | 0.080808 | 1.05 | 1.5513 | 0 | 1.02 | 1.1951 | 0.25462 | 1.05 | 1.5513 | 0 | 1.02 | 1.1951 | 1 | 6000 | 1 | 1 | 4231.4496 | 341.934 | 0 | 1.0609 | 0 | 0 | 0 | 342.9949 |  | 0.080406 | 1.05 | 1.5513 | 0 | 1.02 | 1.1951 | 0.25462 | 1.05 | 1.5513 | 0 | 1 | 1 | 1 | 0 | 1.04 | 1.4233 | 0 | 0 | 0 | 0 | 0 | 0 | 0 | 0
[18 empty] | 1 | 2 | 2013 | 0.080808 | 1 | 1.5513 | 0 | 1 | 1.1951 | 0.25462 | 1 | 1.5513 | 0 | 1 | 1.1951 | 4992 | 403.3924 | 0 | 8.9116 | 0 | 412.304 |  | 0.080808 | 1 | 1.5513 | 0 | 1 | 1.1951 | 0.25462 | 1 | 1.5513 | 0 | 1 | 1.1951 | 1 | 15000 | 1 | 1 | 3073.0752 | 248.3283 | 0 | 1.0609 | 0 | 0 | 0 | 249.3893 |  | 0.080808 | 1 | 1.5513 | 0 | 1 | 1.1951 | 0.25462 | 1 | 1.5513 | 0 | 1 | 1.1951 | 1 | 6000 | 1 | 1 | 3929.2032 | 317.5101 | 0 | 1.0609 | 0 | 0 | 0 | 318.571 |  | 0.080406 | 1 | 1.5513 | 0 | 1 | 1.1951 | 0.25462 | 1 | 1.5513 | 0 | 1 | 1 | 1 | 0 | 1 | 1.4233 | 0 | 0 | 0 | 0 | 0 | 0 | 0 | 0
[18 empty] | 1 | 3 | 2013 | 0.080808 | 1 | 1.5513 | 0 | 1 | 1.1951 | 0.25462 | 1 | 1.5513 | 0 | 1 | 1.1951 | 4224 | 341.332 | 0 | 8.9116 | 0 | 350.2436 |  | 0.080808 | 1 | 1.5513 | 0 | 1 | 1.1951 | 0.25462 | 1 | 1.5513 | 0 | 1 | 1.1951 | 1 | 15000 | 1 | 1 | 2600.2944 | 210.124 | 0 | 1.0609 | 0 | 0 | 0 | 211.1849 |  | 0.080808 | 1 | 1.5513 | 0 | 1 | 1.1951 | 0.25462 | 1 | 1.5513 | 0 | 1 | 1.1951 | 1 | 6000 | 1 | 1 | 3324.7104 | 268.6624 | 0 | 1.0609 | 0 | 0 | 0 | 269.7233 |  | 0.080406 | 1 | 1.5513 | 0 | 1 | 1.1951 | 0.25462 | 1 | 1.5513 | 0 | 1 | 1 | 1 | 0 | 1 | 1.4233 | 0 | 0 | 0 | 0 | 0 | 0 | 0 | 0
[18 empty] | 1 | 4 | 2013 | 0.080808 | 1 | 1.5513 | 0 | 1 | 1.1951 | 0.25462 | 1 | 1.5513 | 0 | 1 | 1.1951 | 3456 | 279.2716 | 0 | 8.9116 | 0 | 288.1833 |  | 0.080808 | 1 | 1.5513 | 0 | 1 | 1.1951 | 0.25462 | 1 | 1.5513 | 0 | 1 | 1.1951 | 1 | 15000 | 1 | 1 | 2127.5136 | 171.9196 | 0 | 1.0609 | 0 | 0 | 0 | 172.9805 |  | 0.080808 | 1 | 1.5513 | 0 | 1 | 1.1951 | 0.25462 | 1 | 1.5513 | 0 | 1 | 1.1951 | 1 | 6000 | 1 | 1 | 2720.2176 | 219.8147 | 0 | 1.0609 | 0 | 0 | 0 | 220.8756 |  | 0.080406 | 1 | 1.5513 | 0 | 1 | 1.1951 | 0.25462 | 1 | 1.5513 | 0 | 1 | 1 | 1 | 0 | 1 | 1.4233 | 0 | 0 | 0 | 0 | 0 | 0 | 0 | 0
[18 empty] | 1 | 5 | 2013 | 0.080808 | 1 | 1.5513 | 0 | 1 | 1.1951 | 0.25462 | 1 | 1.5513 | 0 | 1 | 1.1951 | 2688 | 217.2113 | 0 | 8.9116 | 0 | 226.1229 |  | 0.080808 | 1 | 1.5513 | 0 | 1 | 1.1951 | 0.25462 | 1 | 1.5513 | 0 | 1 | 1.1951 | 1 | 15000 | 1 | 1 | 1654.7328 | 133.7153 | 0 | 1.0609 | 0 | 0 | 0 | 134.7762 |  | 0.080808 | 1 | 1.5513 | 0 | 1 | 1.1951 | 0.25462 | 1 | 1.5513 | 0 | 1 | 1.1951 | 1 | 6000 | 1 | 1 | 2115.7248 | 170.967 | 0 | 1.0609 | 0 | 0 | 0 | 172.0279 |  | 0.080406 | 1 | 1.5513 | 0 | 1 | 1.1951 | 0.25462 | 1 | 1.5513 | 0 | 1 | 1 | 1 | 0 | 1 | 1.4233 | 0 | 0 | 0 | 0 | 0 | 0 | 0 | 0
[18 empty] | 1 | 6 | 2013 | 0.080808 | 1 | 1.5513 | 0 | 1 | 1.1951 | 0.25462 | 1 | 1.5513 | 0 | 1 | 1.1951 | 1536 | 124.1207 | 0 | 8.9116 | 0 | 133.0324 |  | 0.080808 | 1 | 1.5513 | 0 | 1 | 1.1951 | 0.25462 | 1 | 1.5513 | 0 | 1 | 1.1951 | 1 | 15000 | 1 | 1 | 945.5616 | 76.4087 | 0 | 1.0609 | 0 | 0 | 0 | 77.4696 |  | 0.080808 | 1 | 1.5513 | 0 | 1 | 1.1951 | 0.25462 | 1 | 1.5513 | 0 | 1 | 1.1951 | 1 | 6000 | 1 | 1 | 1208.9856 | 97.6954 | 0 | 1.0609 | 0 | 0 | 0 | 98.7563 |  | 0.080406 | 1 | 1.5513 | 0 | 1 | 1.1951 | 0.25462 | 1 | 1.5513 | 0 | 1 | 1 | 1 | 0 | 1 | 1.4233 | 0 | 0 | 0 | 0 | 0 | 0 | 0 | 0
[18 empty] | 1 | 7 | 2013 | 0.080808 | 1 | 1.5513 | 0 | 1 | 1.1951 | 0.25462 | 1 | 1.5513 | 0 | 1 | 1.1951 | 1152 | 93.0905 | 0 | 8.9116 | 0 | 102.0022 |  | 0.080808 | 1 | 1.5513 | 0 | 1 | 1.1951 | 0.25462 | 1 | 1.5513 | 0 | 1 | 1.1951 | 1 | 15000 | 1 | 1 | 709.1712 | 57.3065 | 0 | 1.0609 | 0 | 0 | 0 | 58.3675 |  | 0.080808 | 1 | 1.5513 | 0 | 1 | 1.1951 | 0.25462 | 1 | 1.5513 | 0 | 1 | 1.1951 | 1 | 6000 | 1 | 1 | 906.7392 | 73.2716 | 0 | 1.0609 | 0 | 0 | 0 | 74.3325 |  | 0.080406 | 1 | 1.5513 | 0 | 1 | 1.1951 | 0.25462 | 1 | 1.5513 | 0 | 1 | 1 | 1 | 0 | 1 | 1.4233 | 0 | 0 | 0 | 0 | 0 | 0 | 0 | 0
[18 empty] | 1 | 8 | 2013 | 0.080808 | 1 | 1.5513 | 0 | 1 | 1.1951 | 0.25462 | 1 | 1.5513 | 0 | 1 | 1.1951 | 1536 | 124.1207 | 0 | 8.9116 | 0 | 133.0324 |  | 0.080808 | 1 | 1.5513 | 0 | 1 | 1.1951 | 0.25462 | 1 | 1.5513 | 0 | 1 | 1.1951 | 1 | 15000 | 1 | 1 | 945.5616 | 76.4087 | 0 | 1.0609 | 0 | 0 | 0 | 77.4696 |  | 0.080808 | 1 | 1.5513 | 0 | 1 | 1.1951 | 0.25462 | 1 | 1.5513 | 0 | 1 | 1.1951 | 1 | 6000 | 1 | 1 | 1208.9856 | 97.6954 | 0 | 1.0609 | 0 | 0 | 0 | 98.7563 |  | 0.080406 | 1 | 1.5513 | 0 | 1 | 1.1951 | 0.25462 | 1 | 1.5513 | 0 | 1 | 1 | 1 | 0 | 1 | 1.4233 | 0 | 0 | 0 | 0 | 0 | 0 | 0 | 0
[18 empty] | 1 | 9 | 2013 | 0.080808 | 1 | 1.5513 | 0 | 1 | 1.1951 | 0.25462 | 1 | 1.5513 | 0 | 1 | 1.1951 | 1920 | 155.1509 | 0 | 8.9116 | 0 | 164.0625 |  | 0.080808 | 1 | 1.5513 | 0 | 1 | 1.1951 | 0.25462 | 1 | 1.5513 | 0 | 1 | 1.1951 | 1 | 15000 | 1 | 1 | 1181.952 | 95.5109 | 0 | 1.0609 | 0 | 0 | 0 | 96.5718 |  | 0.080808 | 1 | 1.5513 | 0 | 1 | 1.1951 | 0.25462 | 1 | 1.5513 | 0 | 1 | 1.1951 | 1 | 6000 | 1 | 1 | 1511.232 | 122.1193 | 0 | 1.0609 | 0 | 0 | 0 | 123.1802 |  | 0.080406 | 1 | 1.5513 | 0 | 1 | 1.1951 | 0.25462 | 1 | 1.5513 | 0 | 1 | 1 | 1 | 0 | 1 | 1.4233 | 0 | 0 | 0 | 0 | 0 | 0 | 0 | 0
[18 empty] | 1 | 10 | 2013 | 0.080808 | 1 | 1.5513 | 0 | 1 | 1.1951 | 0.25462 | 1 | 1.5513 | 0 | 1 | 1.1951 | 2688 | 217.2113 | 0 | 8.9116 | 0 | 226.1229 |  | 0.080808 | 1 | 1.5513 | 0 | 1 | 1.1951 | 0.25462 | 1 | 1.5513 | 0 | 1 | 1.1951 | 1 | 15000 | 1 | 1 | 1654.7328 | 133.7153 | 0 | 1.0609 | 0 | 0 | 0 | 134.7762 |  | 0.080808 | 1 | 1.5513 | 0 | 1 | 1.1951 | 0.25462 | 1 | 1.5513 | 0 | 1 | 1.1951 | 1 | 6000 | 1 | 1 | 2115.7248 | 170.967 | 0 | 1.0609 | 0 | 0 | 0 | 172.0279 |  | 0.080406 | 1 | 1.5513 | 0 | 1 | 1.1951 | 0.25462 | 1 | 1.5513 | 0 | 1 | 1 | 1 | 0 | 1 | 1.4233 | 0 | 0 | 0 | 0 | 0 | 0 | 0 | 0
[18 empty] | 1 | 11 | 2013 | 0.080808 | 1 | 1.5513 | 0 | 1 | 1.1951 | 0.25462 | 1 | 1.5513 | 0 | 1 | 1.1951 | 3840 | 310.3018 | 0 | 8.9116 | 0 | 319.2135 |  | 0.080808 | 1 | 1.5513 | 0 | 1 | 1.1951 | 0.25462 | 1 | 1.5513 | 0 | 1 | 1.1951 | 1 | 15000 | 1 | 1 | 2363.904 | 191.0218 | 0 | 1.0609 | 0 | 0 | 0 | 192.0827 |  | 0.080808 | 1 | 1.5513 | 0 | 1 | 1.1951 | 0.25462 | 1 | 1.5513 | 0 | 1 | 1.1951 | 1 | 6000 | 1 | 1 | 3022.464 | 244.2386 | 0 | 1.0609 | 0 | 0 | 0 | 245.2995 |  | 0.080406 | 1 | 1.5513 | 0 | 1 | 1.1951 | 0.25462 | 1 | 1.5513 | 0 | 1 | 1 | 1 | 0 | 1 | 1.4233 | 0 | 0 | 0 | 0 | 0 | 0 | 0 | 0
[18 empty] | 1 | 12 | 2013 | 0.080808 | 1 | 1.5513 | 0 | 1 | 1.1951 | 0.25462 | 1 | 1.5513 | 0 | 1 | 1.1951 | 4992 | 403.3924 | 0 | 8.9116 | 0 | 412.304 | 3209.9579 | 0.080808 | 1 | 1.5513 | 0 | 1 | 1.1951 | 0.25462 | 1 | 1.5513 | 0 | 1 | 1.1951 | 1 | 15000 | 1 | 1 | 3073.0752 | 248.3283 | 0 | 1.0609 | 0 | 0 | 0 | 249.3893 | 1922.9489 | 0.080808 | 1 | 1.5513 | 0 | 1 | 1.1951 | 0.25462 | 1 | 1.5513 | 0 | 1 | 1.1951 | 1 | 6000 | 1 | 1 | 3929.2032 | 317.5101 | 0 | 1.0609 | 0 | 0 | 0 | 318.571 | 2455.1166 | 0.080406 | 1 | 1.5513 | 0 | 1 | 1.1951 | 0.25462 | 1 | 1.5513 | 0 | 1 | 1 | 1 | 0 | 1 | 1.4233 | 0 | 0 | 0 | 0 | 0 | 0 | 0 | 0 | 0
[18 empty] | 1 | 1 | 2014 | 0.084848 | 1.05 | 1.6289 | 0 | 1.02 | 1.219 | 0.26735 | 1.05 | 1.6289 | 0 | 1.02 | 1.219 | 5376 | 456.1437 | 0 | 9.3572 | 0 | 465.5009 |  | 0.084848 | 1.05 | 1.6289 | 0 | 1.02 | 1.219 | 0.26735 | 1.05 | 1.6289 | 0 | 1.02 | 1.219 | 1 | 15000 | 1 | 1 | 3309.4656 | 280.8021 | 0 | 1.114 | 0 | 0 | 0 | 281.916 |  | 0.084848 | 1.05 | 1.6289 | 0 | 1.02 | 1.219 | 0.26735 | 1.05 | 1.6289 | 0 | 1.02 | 1.219 | 1 | 6000 | 1 | 1 | 4231.4496 | 359.0307 | 0 | 1.114 | 0 | 0 | 0 | 360.1446 |  | 0.084426 | 1.05 | 1.6289 | 0 | 1.02 | 1.219 | 0.26735 | 1.05 | 1.6289 | 0 | 1 | 1 | 1 | 0 | 1.04 | 1.4802 | 0 | 0 | 0 | 0 | 0 | 0 | 0 | 0
[18 empty] | 1 | 2 | 2014 | 0.084848 | 1 | 1.6289 | 0 | 1 | 1.219 | 0.26735 | 1 | 1.6289 | 0 | 1 | 1.219 | 4992 | 423.562 | 0 | 9.3572 | 0 | 432.9192 |  | 0.084848 | 1 | 1.6289 | 0 | 1 | 1.219 | 0.26735 | 1 | 1.6289 | 0 | 1 | 1.219 | 1 | 15000 | 1 | 1 | 3073.0752 | 260.7448 | 0 | 1.114 | 0 | 0 | 0 | 261.8587 |  | 0.084848 | 1 | 1.6289 | 0 | 1 | 1.219 | 0.26735 | 1 | 1.6289 | 0 | 1 | 1.219 | 1 | 6000 | 1 | 1 | 3929.2032 | 333.3856 | 0 | 1.114 | 0 | 0 | 0 | 334.4996 |  | 0.084426 | 1 | 1.6289 | 0 | 1 | 1.219 | 0.26735 | 1 | 1.6289 | 0 | 1 | 1 | 1 | 0 | 1 | 1.4802 | 0 | 0 | 0 | 0 | 0 | 0 | 0 | 0
[18 empty] | 1 | 3 | 2014 | 0.084848 | 1 | 1.6289 | 0 | 1 | 1.219 | 0.26735 | 1 | 1.6289 | 0 | 1 | 1.219 | 4224 | 358.3986 | 0 | 9.3572 | 0 | 367.7558 |  | 0.084848 | 1 | 1.6289 | 0 | 1 | 1.219 | 0.26735 | 1 | 1.6289 | 0 | 1 | 1.219 | 1 | 15000 | 1 | 1 | 2600.2944 | 220.6302 | 0 | 1.114 | 0 | 0 | 0 | 221.7441 |  | 0.084848 | 1 | 1.6289 | 0 | 1 | 1.219 | 0.26735 | 1 | 1.6289 | 0 | 1 | 1.219 | 1 | 6000 | 1 | 1 | 3324.7104 | 282.0955 | 0 | 1.114 | 0 | 0 | 0 | 283.2095 |  | 0.084426 | 1 | 1.6289 | 0 | 1 | 1.219 | 0.26735 | 1 | 1.6289 | 0 | 1 | 1 | 1 | 0 | 1 | 1.4802 | 0 | 0 | 0 | 0 | 0 | 0 | 0 | 0
[18 empty] | 1 | 4 | 2014 | 0.084848 | 1 | 1.6289 | 0 | 1 | 1.219 | 0.26735 | 1 | 1.6289 | 0 | 1 | 1.219 | 3456 | 293.2352 | 0 | 9.3572 | 0 | 302.5924 |  | 0.084848 | 1 | 1.6289 | 0 | 1 | 1.219 | 0.26735 | 1 | 1.6289 | 0 | 1 | 1.219 | 1 | 15000 | 1 | 1 | 2127.5136 | 180.5156 | 0 | 1.114 | 0 | 0 | 0 | 181.6296 |  | 0.084848 | 1 | 1.6289 | 0 | 1 | 1.219 | 0.26735 | 1 | 1.6289 | 0 | 1 | 1.219 | 1 | 6000 | 1 | 1 | 2720.2176 | 230.8054 | 0 | 1.114 | 0 | 0 | 0 | 231.9194 |  | 0.084426 | 1 | 1.6289 | 0 | 1 | 1.219 | 0.26735 | 1 | 1.6289 | 0 | 1 | 1 | 1 | 0 | 1 | 1.4802 | 0 | 0 | 0 | 0 | 0 | 0 | 0 | 0
[18 empty] | 1 | 5 | 2014 | 0.084848 | 1 | 1.6289 | 0 | 1 | 1.219 | 0.26735 | 1 | 1.6289 | 0 | 1 | 1.219 | 2688 | 228.0718 | 0 | 9.3572 | 0 | 237.4291 |  | 0.084848 | 1 | 1.6289 | 0 | 1 | 1.219 | 0.26735 | 1 | 1.6289 | 0 | 1 | 1.219 | 1 | 15000 | 1 | 1 | 1654.7328 | 140.401 | 0 | 1.114 | 0 | 0 | 0 | 141.515 |  | 0.084848 | 1 | 1.6289 | 0 | 1 | 1.219 | 0.26735 | 1 | 1.6289 | 0 | 1 | 1.219 | 1 | 6000 | 1 | 1 | 2115.7248 | 179.5153 | 0 | 1.114 | 0 | 0 | 0 | 180.6293 |  | 0.084426 | 1 | 1.6289 | 0 | 1 | 1.219 | 0.26735 | 1 | 1.6289 | 0 | 1 | 1 | 1 | 0 | 1 | 1.4802 | 0 | 0 | 0 | 0 | 0 | 0 | 0 | 0
[18 empty] | 1 | 6 | 2014 | 0.084848 | 1 | 1.6289 | 0 | 1 | 1.219 | 0.26735 | 1 | 1.6289 | 0 | 1 | 1.219 | 1536 | 130.3268 | 0 | 9.3572 | 0 | 139.684 |  | 0.084848 | 1 | 1.6289 | 0 | 1 | 1.219 | 0.26735 | 1 | 1.6289 | 0 | 1 | 1.219 | 1 | 15000 | 1 | 1 | 945.5616 | 80.2292 | 0 | 1.114 | 0 | 0 | 0 | 81.3431 |  | 0.084848 | 1 | 1.6289 | 0 | 1 | 1.219 | 0.26735 | 1 | 1.6289 | 0 | 1 | 1.219 | 1 | 6000 | 1 | 1 | 1208.9856 | 102.5802 | 0 | 1.114 | 0 | 0 | 0 | 103.6942 |  | 0.084426 | 1 | 1.6289 | 0 | 1 | 1.219 | 0.26735 | 1 | 1.6289 | 0 | 1 | 1 | 1 | 0 | 1 | 1.4802 | 0 | 0 | 0 | 0 | 0 | 0 | 0 | 0
[18 empty] | 1 | 7 | 2014 | 0.084848 | 1 | 1.6289 | 0 | 1 | 1.219 | 0.26735 | 1 | 1.6289 | 0 | 1 | 1.219 | 1152 | 97.7451 | 0 | 9.3572 | 0 | 107.1023 |  | 0.084848 | 1 | 1.6289 | 0 | 1 | 1.219 | 0.26735 | 1 | 1.6289 | 0 | 1 | 1.219 | 1 | 15000 | 1 | 1 | 709.1712 | 60.1719 | 0 | 1.114 | 0 | 0 | 0 | 61.2858 |  | 0.084848 | 1 | 1.6289 | 0 | 1 | 1.219 | 0.26735 | 1 | 1.6289 | 0 | 1 | 1.219 | 1 | 6000 | 1 | 1 | 906.7392 | 76.9351 | 0 | 1.114 | 0 | 0 | 0 | 78.0491 |  | 0.084426 | 1 | 1.6289 | 0 | 1 | 1.219 | 0.26735 | 1 | 1.6289 | 0 | 1 | 1 | 1 | 0 | 1 | 1.4802 | 0 | 0 | 0 | 0 | 0 | 0 | 0 | 0
[18 empty] | 1 | 8 | 2014 | 0.084848 | 1 | 1.6289 | 0 | 1 | 1.219 | 0.26735 | 1 | 1.6289 | 0 | 1 | 1.219 | 1536 | 130.3268 | 0 | 9.3572 | 0 | 139.684 |  | 0.084848 | 1 | 1.6289 | 0 | 1 | 1.219 | 0.26735 | 1 | 1.6289 | 0 | 1 | 1.219 | 1 | 15000 | 1 | 1 | 945.5616 | 80.2292 | 0 | 1.114 | 0 | 0 | 0 | 81.3431 |  | 0.084848 | 1 | 1.6289 | 0 | 1 | 1.219 | 0.26735 | 1 | 1.6289 | 0 | 1 | 1.219 | 1 | 6000 | 1 | 1 | 1208.9856 | 102.5802 | 0 | 1.114 | 0 | 0 | 0 | 103.6942 |  | 0.084426 | 1 | 1.6289 | 0 | 1 | 1.219 | 0.26735 | 1 | 1.6289 | 0 | 1 | 1 | 1 | 0 | 1 | 1.4802 | 0 | 0 | 0 | 0 | 0 | 0 | 0 | 0
[18 empty] | 1 | 9 | 2014 | 0.084848 | 1 | 1.6289 | 0 | 1 | 1.219 | 0.26735 | 1 | 1.6289 | 0 | 1 | 1.219 | 1920 | 162.9085 | 0 | 9.3572 | 0 | 172.2657 |  | 0.084848 | 1 | 1.6289 | 0 | 1 | 1.219 | 0.26735 | 1 | 1.6289 | 0 | 1 | 1.219 | 1 | 15000 | 1 | 1 | 1181.952 | 100.2864 | 0 | 1.114 | 0 | 0 | 0 | 101.4004 |  | 0.084848 | 1 | 1.6289 | 0 | 1 | 1.219 | 0.26735 | 1 | 1.6289 | 0 | 1 | 1.219 | 1 | 6000 | 1 | 1 | 1511.232 | 128.2252 | 0 | 1.114 | 0 | 0 | 0 | 129.3392 |  | 0.084426 | 1 | 1.6289 | 0 | 1 | 1.219 | 0.26735 | 1 | 1.6289 | 0 | 1 | 1 | 1 | 0 | 1 | 1.4802 | 0 | 0 | 0 | 0 | 0 | 0 | 0 | 0
[18 empty] | 1 | 10 | 2014 | 0.084848 | 1 | 1.6289 | 0 | 1 | 1.219 | 0.26735 | 1 | 1.6289 | 0 | 1 | 1.219 | 2688 | 228.0718 | 0 | 9.3572 | 0 | 237.4291 |  | 0.084848 | 1 | 1.6289 | 0 | 1 | 1.219 | 0.26735 | 1 | 1.6289 | 0 | 1 | 1.219 | 1 | 15000 | 1 | 1 | 1654.7328 | 140.401 | 0 | 1.114 | 0 | 0 | 0 | 141.515 |  | 0.084848 | 1 | 1.6289 | 0 | 1 | 1.219 | 0.26735 | 1 | 1.6289 | 0 | 1 | 1.219 | 1 | 6000 | 1 | 1 | 2115.7248 | 179.5153 | 0 | 1.114 | 0 | 0 | 0 | 180.6293 |  | 0.084426 | 1 | 1.6289 | 0 | 1 | 1.219 | 0.26735 | 1 | 1.6289 | 0 | 1 | 1 | 1 | 0 | 1 | 1.4802 | 0 | 0 | 0 | 0 | 0 | 0 | 0 | 0
[18 empty] | 1 | 11 | 2014 | 0.084848 | 1 | 1.6289 | 0 | 1 | 1.219 | 0.26735 | 1 | 1.6289 | 0 | 1 | 1.219 | 3840 | 325.8169 | 0 | 9.3572 | 0 | 335.1741 |  | 0.084848 | 1 | 1.6289 | 0 | 1 | 1.219 | 0.26735 | 1 | 1.6289 | 0 | 1 | 1.219 | 1 | 15000 | 1 | 1 | 2363.904 | 200.5729 | 0 | 1.114 | 0 | 0 | 0 | 201.6868 |  | 0.084848 | 1 | 1.6289 | 0 | 1 | 1.219 | 0.26735 | 1 | 1.6289 | 0 | 1 | 1.219 | 1 | 6000 | 1 | 1 | 3022.464 | 256.4505 | 0 | 1.114 | 0 | 0 | 0 | 257.5644 |  | 0.084426 | 1 | 1.6289 | 0 | 1 | 1.219 | 0.26735 | 1 | 1.6289 | 0 | 1 | 1 | 1 | 0 | 1 | 1.4802 | 0 | 0 | 0 | 0 | 0 | 0 | 0 | 0
[18 empty] | 1 | 12 | 2014 | 0.084848 | 1 | 1.6289 | 0 | 1 | 1.219 | 0.26735 | 1 | 1.6289 | 0 | 1 | 1.219 | 4992 | 423.562 | 0 | 9.3572 | 0 | 432.9192 | 3370.4558 | 0.084848 | 1 | 1.6289 | 0 | 1 | 1.219 | 0.26735 | 1 | 1.6289 | 0 | 1 | 1.219 | 1 | 15000 | 1 | 1 | 3073.0752 | 260.7448 | 0 | 1.114 | 0 | 0 | 0 | 261.8587 | 2019.0964 | 0.084848 | 1 | 1.6289 | 0 | 1 | 1.219 | 0.26735 | 1 | 1.6289 | 0 | 1 | 1.219 | 1 | 6000 | 1 | 1 | 3929.2032 | 333.3856 | 0 | 1.114 | 0 | 0 | 0 | 334.4996 | 2577.8724 | 0.084426 | 1 | 1.6289 | 0 | 1 | 1.219 | 0.26735 | 1 | 1.6289 | 0 | 1 | 1 | 1 | 0 | 1 | 1.4802 | 0 | 0 | 0 | 0 | 0 | 0 | 0 | 0 | 0
[18 empty] | 1 | 1 | 2015 | 0.089091 | 1.05 | 1.7103 | 0 | 1.02 | 1.2434 | 0.28072 | 1.05 | 1.7103 | 0 | 1.02 | 1.2434 | 5376 | 478.9509 | 0 | 9.8251 | 0 | 488.7759 |  | 0.089091 | 1.05 | 1.7103 | 0 | 1.02 | 1.2434 | 0.28072 | 1.05 | 1.7103 | 0 | 1.02 | 1.2434 | 1 | 15000 | 1 | 1 | 3309.4656 | 294.8422 | 0 | 1.1697 | 0 | 0 | 0 | 296.0118 |  | 0.089091 | 1.05 | 1.7103 | 0 | 1.02 | 1.2434 | 0.28072 | 1.05 | 1.7103 | 0 | 1.02 | 1.2434 | 1 | 6000 | 1 | 1 | 4231.4496 | 376.9822 | 0 | 1.1697 | 0 | 0 | 0 | 378.1519 |  | 0.088647 | 1.05 | 1.7103 | 0 | 1.02 | 1.2434 | 0.28072 | 1.05 | 1.7103 | 0 | 1 | 1 | 1 | 0 | 1.04 | 1.5395 | 0 | 0 | 0 | 0 | 0 | 0 | 0 | 0
[18 empty] | 1 | 2 | 2015 | 0.089091 | 1 | 1.7103 | 0 | 1 | 1.2434 | 0.28072 | 1 | 1.7103 | 0 | 1 | 1.2434 | 4992 | 444.7401 | 0 | 9.8251 | 0 | 454.5652 |  | 0.089091 | 1 | 1.7103 | 0 | 1 | 1.2434 | 0.28072 | 1 | 1.7103 | 0 | 1 | 1.2434 | 1 | 15000 | 1 | 1 | 3073.0752 | 273.782 | 0 | 1.1697 | 0 | 0 | 0 | 274.9517 |  | 0.089091 | 1 | 1.7103 | 0 | 1 | 1.2434 | 0.28072 | 1 | 1.7103 | 0 | 1 | 1.2434 | 1 | 6000 | 1 | 1 | 3929.2032 | 350.0549 | 0 | 1.1697 | 0 | 0 | 0 | 351.2246 |  | 0.088647 | 1 | 1.7103 | 0 | 1 | 1.2434 | 0.28072 | 1 | 1.7103 | 0 | 1 | 1 | 1 | 0 | 1 | 1.5395 | 0 | 0 | 0 | 0 | 0 | 0 | 0 | 0
[18 empty] | 1 | 3 | 2015 | 0.089091 | 1 | 1.7103 | 0 | 1 | 1.2434 | 0.28072 | 1 | 1.7103 | 0 | 1 | 1.2434 | 4224 | 376.3185 | 0 | 9.8251 | 0 | 386.1436 |  | 0.089091 | 1 | 1.7103 | 0 | 1 | 1.2434 | 0.28072 | 1 | 1.7103 | 0 | 1 | 1.2434 | 1 | 15000 | 1 | 1 | 2600.2944 | 231.6617 | 0 | 1.1697 | 0 | 0 | 0 | 232.8313 |  | 0.089091 | 1 | 1.7103 | 0 | 1 | 1.2434 | 0.28072 | 1 | 1.7103 | 0 | 1 | 1.2434 | 1 | 6000 | 1 | 1 | 3324.7104 | 296.2003 | 0 | 1.1697 | 0 | 0 | 0 | 297.37 |  | 0.088647 | 1 | 1.7103 | 0 | 1 | 1.2434 | 0.28072 | 1 | 1.7103 | 0 | 1 | 1 | 1 | 0 | 1 | 1.5395 | 0 | 0 | 0 | 0 | 0 | 0 | 0 | 0
[18 empty] | 1 | 4 | 2015 | 0.089091 | 1 | 1.7103 | 0 | 1 | 1.2434 | 0.28072 | 1 | 1.7103 | 0 | 1 | 1.2434 | 3456 | 307.897 | 0 | 9.8251 | 0 | 317.7221 |  | 0.089091 | 1 | 1.7103 | 0 | 1 | 1.2434 | 0.28072 | 1 | 1.7103 | 0 | 1 | 1.2434 | 1 | 15000 | 1 | 1 | 2127.5136 | 189.5414 | 0 | 1.1697 | 0 | 0 | 0 | 190.711 |  | 0.089091 | 1 | 1.7103 | 0 | 1 | 1.2434 | 0.28072 | 1 | 1.7103 | 0 | 1 | 1.2434 | 1 | 6000 | 1 | 1 | 2720.2176 | 242.3457 | 0 | 1.1697 | 0 | 0 | 0 | 243.5154 |  | 0.088647 | 1 | 1.7103 | 0 | 1 | 1.2434 | 0.28072 | 1 | 1.7103 | 0 | 1 | 1 | 1 | 0 | 1 | 1.5395 | 0 | 0 | 0 | 0 | 0 | 0 | 0 | 0
[18 empty] | 1 | 5 | 2015 | 0.089091 | 1 | 1.7103 | 0 | 1 | 1.2434 | 0.28072 | 1 | 1.7103 | 0 | 1 | 1.2434 | 2688 | 239.4754 | 0 | 9.8251 | 0 | 249.3005 |  | 0.089091 | 1 | 1.7103 | 0 | 1 | 1.2434 | 0.28072 | 1 | 1.7103 | 0 | 1 | 1.2434 | 1 | 15000 | 1 | 1 | 1654.7328 | 147.4211 | 0 | 1.1697 | 0 | 0 | 0 | 148.5907 |  | 0.089091 | 1 | 1.7103 | 0 | 1 | 1.2434 | 0.28072 | 1 | 1.7103 | 0 | 1 | 1.2434 | 1 | 6000 | 1 | 1 | 2115.7248 | 188.4911 | 0 | 1.1697 | 0 | 0 | 0 | 189.6608 |  | 0.088647 | 1 | 1.7103 | 0 | 1 | 1.2434 | 0.28072 | 1 | 1.7103 | 0 | 1 | 1 | 1 | 0 | 1 | 1.5395 | 0 | 0 | 0 | 0 | 0 | 0 | 0 | 0
[18 empty] | 1 | 6 | 2015 | 0.089091 | 1 | 1.7103 | 0 | 1 | 1.2434 | 0.28072 | 1 | 1.7103 | 0 | 1 | 1.2434 | 1536 | 136.8431 | 0 | 9.8251 | 0 | 146.6682 |  | 0.089091 | 1 | 1.7103 | 0 | 1 | 1.2434 | 0.28072 | 1 | 1.7103 | 0 | 1 | 1.2434 | 1 | 15000 | 1 | 1 | 945.5616 | 84.2406 | 0 | 1.1697 | 0 | 0 | 0 | 85.4103 |  | 0.089091 | 1 | 1.7103 | 0 | 1 | 1.2434 | 0.28072 | 1 | 1.7103 | 0 | 1 | 1.2434 | 1 | 6000 | 1 | 1 | 1208.9856 | 107.7092 | 0 | 1.1697 | 0 | 0 | 0 | 108.8789 |  | 0.088647 | 1 | 1.7103 | 0 | 1 | 1.2434 | 0.28072 | 1 | 1.7103 | 0 | 1 | 1 | 1 | 0 | 1 | 1.5395 | 0 | 0 | 0 | 0 | 0 | 0 | 0 | 0
[18 empty] | 1 | 7 | 2015 | 0.089091 | 1 | 1.7103 | 0 | 1 | 1.2434 | 0.28072 | 1 | 1.7103 | 0 | 1 | 1.2434 | 1152 | 102.6323 | 0 | 9.8251 | 0 | 112.4574 |  | 0.089091 | 1 | 1.7103 | 0 | 1 | 1.2434 | 0.28072 | 1 | 1.7103 | 0 | 1 | 1.2434 | 1 | 15000 | 1 | 1 | 709.1712 | 63.1805 | 0 | 1.1697 | 0 | 0 | 0 | 64.3501 |  | 0.089091 | 1 | 1.7103 | 0 | 1 | 1.2434 | 0.28072 | 1 | 1.7103 | 0 | 1 | 1.2434 | 1 | 6000 | 1 | 1 | 906.7392 | 80.7819 | 0 | 1.1697 | 0 | 0 | 0 | 81.9516 |  | 0.088647 | 1 | 1.7103 | 0 | 1 | 1.2434 | 0.28072 | 1 | 1.7103 | 0 | 1 | 1 | 1 | 0 | 1 | 1.5395 | 0 | 0 | 0 | 0 | 0 | 0 | 0 | 0
[18 empty] | 1 | 8 | 2015 | 0.089091 | 1 | 1.7103 | 0 | 1 | 1.2434 | 0.28072 | 1 | 1.7103 | 0 | 1 | 1.2434 | 1536 | 136.8431 | 0 | 9.8251 | 0 | 146.6682 |  | 0.089091 | 1 | 1.7103 | 0 | 1 | 1.2434 | 0.28072 | 1 | 1.7103 | 0 | 1 | 1.2434 | 1 | 15000 | 1 | 1 | 945.5616 | 84.2406 | 0 | 1.1697 | 0 | 0 | 0 | 85.4103 |  | 0.089091 | 1 | 1.7103 | 0 | 1 | 1.2434 | 0.28072 | 1 | 1.7103 | 0 | 1 | 1.2434 | 1 | 6000 | 1 | 1 | 1208.9856 | 107.7092 | 0 | 1.1697 | 0 | 0 | 0 | 108.8789 |  | 0.088647 | 1 | 1.7103 | 0 | 1 | 1.2434 | 0.28072 | 1 | 1.7103 | 0 | 1 | 1 | 1 | 0 | 1 | 1.5395 | 0 | 0 | 0 | 0 | 0 | 0 | 0 | 0
[18 empty] | 1 | 9 | 2015 | 0.089091 | 1 | 1.7103 | 0 | 1 | 1.2434 | 0.28072 | 1 | 1.7103 | 0 | 1 | 1.2434 | 1920 | 171.0539 | 0 | 9.8251 | 0 | 180.879 |  | 0.089091 | 1 | 1.7103 | 0 | 1 | 1.2434 | 0.28072 | 1 | 1.7103 | 0 | 1 | 1.2434 | 1 | 15000 | 1 | 1 | 1181.952 | 105.3008 | 0 | 1.1697 | 0 | 0 | 0 | 106.4704 |  | 0.089091 | 1 | 1.7103 | 0 | 1 | 1.2434 | 0.28072 | 1 | 1.7103 | 0 | 1 | 1.2434 | 1 | 6000 | 1 | 1 | 1511.232 | 134.6365 | 0 | 1.1697 | 0 | 0 | 0 | 135.8062 |  | 0.088647 | 1 | 1.7103 | 0 | 1 | 1.2434 | 0.28072 | 1 | 1.7103 | 0 | 1 | 1 | 1 | 0 | 1 | 1.5395 | 0 | 0 | 0 | 0 | 0 | 0 | 0 | 0
[18 empty] | 1 | 10 | 2015 | 0.089091 | 1 | 1.7103 | 0 | 1 | 1.2434 | 0.28072 | 1 | 1.7103 | 0 | 1 | 1.2434 | 2688 | 239.4754 | 0 | 9.8251 | 0 | 249.3005 |  | 0.089091 | 1 | 1.7103 | 0 | 1 | 1.2434 | 0.28072 | 1 | 1.7103 | 0 | 1 | 1.2434 | 1 | 15000 | 1 | 1 | 1654.7328 | 147.4211 | 0 | 1.1697 | 0 | 0 | 0 | 148.5907 |  | 0.089091 | 1 | 1.7103 | 0 | 1 | 1.2434 | 0.28072 | 1 | 1.7103 | 0 | 1 | 1.2434 | 1 | 6000 | 1 | 1 | 2115.7248 | 188.4911 | 0 | 1.1697 | 0 | 0 | 0 | 189.6608 |  | 0.088647 | 1 | 1.7103 | 0 | 1 | 1.2434 | 0.28072 | 1 | 1.7103 | 0 | 1 | 1 | 1 | 0 | 1 | 1.5395 | 0 | 0 | 0 | 0 | 0 | 0 | 0 | 0
[18 empty] | 1 | 11 | 2015 | 0.089091 | 1 | 1.7103 | 0 | 1 | 1.2434 | 0.28072 | 1 | 1.7103 | 0 | 1 | 1.2434 | 3840 | 342.1078 | 0 | 9.8251 | 0 | 351.9328 |  | 0.089091 | 1 | 1.7103 | 0 | 1 | 1.2434 | 0.28072 | 1 | 1.7103 | 0 | 1 | 1.2434 | 1 | 15000 | 1 | 1 | 2363.904 | 210.6015 | 0 | 1.1697 | 0 | 0 | 0 | 211.7712 |  | 0.089091 | 1 | 1.7103 | 0 | 1 | 1.2434 | 0.28072 | 1 | 1.7103 | 0 | 1 | 1.2434 | 1 | 6000 | 1 | 1 | 3022.464 | 269.273 | 0 | 1.1697 | 0 | 0 | 0 | 270.4427 |  | 0.088647 | 1 | 1.7103 | 0 | 1 | 1.2434 | 0.28072 | 1 | 1.7103 | 0 | 1 | 1 | 1 | 0 | 1 | 1.5395 | 0 | 0 | 0 | 0 | 0 | 0 | 0 | 0
[18 empty] | 1 | 12 | 2015 | 0.089091 | 1 | 1.7103 | 0 | 1 | 1.2434 | 0.28072 | 1 | 1.7103 | 0 | 1 | 1.2434 | 4992 | 444.7401 | 0 | 9.8251 | 0 | 454.5652 | 3538.9786 | 0.089091 | 1 | 1.7103 | 0 | 1 | 1.2434 | 0.28072 | 1 | 1.7103 | 0 | 1 | 1.2434 | 1 | 15000 | 1 | 1 | 3073.0752 | 273.782 | 0 | 1.1697 | 0 | 0 | 0 | 274.9517 | 2120.0512 | 0.089091 | 1 | 1.7103 | 0 | 1 | 1.2434 | 0.28072 | 1 | 1.7103 | 0 | 1 | 1.2434 | 1 | 6000 | 1 | 1 | 3929.2032 | 350.0549 | 0 | 1.1697 | 0 | 0 | 0 | 351.2246 | 2706.766 | 0.088647 | 1 | 1.7103 | 0 | 1 | 1.2434 | 0.28072 | 1 | 1.7103 | 0 | 1 | 1 | 1 | 0 | 1 | 1.5395 | 0 | 0 | 0 | 0 | 0 | 0 | 0 | 0 | 0
[18 empty] | 1 | 1 | 2016 | 0.093545 | 1.05 | 1.7959 | 0 | 1.02 | 1.2682 | 0.29475 | 1.05 | 1.7959 | 0 | 1.02 | 1.2682 | 5376 | 502.8984 | 0 | 10.3163 | 0 | 513.2147 |  | 0.093545 | 1.05 | 1.7959 | 0 | 1.02 | 1.2682 | 0.29475 | 1.05 | 1.7959 | 0 | 1.02 | 1.2682 | 1 | 15000 | 1 | 1 | 3309.4656 | 309.5843 | 0 | 1.2281 | 0 | 0 | 0 | 310.8124 |  | 0.093545 | 1.05 | 1.7959 | 0 | 1.02 | 1.2682 | 0.29475 | 1.05 | 1.7959 | 0 | 1.02 | 1.2682 | 1 | 6000 | 1 | 1 | 4231.4496 | 395.8313 | 0 | 1.2281 | 0 | 0 | 0 | 397.0595 |  | 0.09308 | 1.05 | 1.7959 | 0 | 1.02 | 1.2682 | 0.29475 | 1.05 | 1.7959 | 0 | 1 | 1 | 1 | 0 | 1.04 | 1.601 | 0 | 0 | 0 | 0 | 0 | 0 | 0 | 0
[18 empty] | 1 | 2 | 2016 | 0.093545 | 1 | 1.7959 | 0 | 1 | 1.2682 | 0.29475 | 1 | 1.7959 | 0 | 1 | 1.2682 | 4992 | 466.9771 | 0 | 10.3163 | 0 | 477.2934 |  | 0.093545 | 1 | 1.7959 | 0 | 1 | 1.2682 | 0.29475 | 1 | 1.7959 | 0 | 1 | 1.2682 | 1 | 15000 | 1 | 1 | 3073.0752 | 287.4711 | 0 | 1.2281 | 0 | 0 | 0 | 288.6992 |  | 0.093545 | 1 | 1.7959 | 0 | 1 | 1.2682 | 0.29475 | 1 | 1.7959 | 0 | 1 | 1.2682 | 1 | 6000 | 1 | 1 | 3929.2032 | 367.5577 | 0 | 1.2281 | 0 | 0 | 0 | 368.7858 |  | 0.09308 | 1 | 1.7959 | 0 | 1 | 1.2682 | 0.29475 | 1 | 1.7959 | 0 | 1 | 1 | 1 | 0 | 1 | 1.601 | 0 | 0 | 0 | 0 | 0 | 0 | 0 | 0
[18 empty] | 1 | 3 | 2016 | 0.093545 | 1 | 1.7959 | 0 | 1 | 1.2682 | 0.29475 | 1 | 1.7959 | 0 | 1 | 1.2682 | 4224 | 395.1345 | 0 | 10.3163 | 0 | 405.4508 |  | 0.093545 | 1 | 1.7959 | 0 | 1 | 1.2682 | 0.29475 | 1 | 1.7959 | 0 | 1 | 1.2682 | 1 | 15000 | 1 | 1 | 2600.2944 | 243.2448 | 0 | 1.2281 | 0 | 0 | 0 | 244.4729 |  | 0.093545 | 1 | 1.7959 | 0 | 1 | 1.2682 | 0.29475 | 1 | 1.7959 | 0 | 1 | 1.2682 | 1 | 6000 | 1 | 1 | 3324.7104 | 311.0103 | 0 | 1.2281 | 0 | 0 | 0 | 312.2385 |  | 0.09308 | 1 | 1.7959 | 0 | 1 | 1.2682 | 0.29475 | 1 | 1.7959 | 0 | 1 | 1 | 1 | 0 | 1 | 1.601 | 0 | 0 | 0 | 0 | 0 | 0 | 0 | 0
[18 empty] | 1 | 4 | 2016 | 0.093545 | 1 | 1.7959 | 0 | 1 | 1.2682 | 0.29475 | 1 | 1.7959 | 0 | 1 | 1.2682 | 3456 | 323.2918 | 0 | 10.3163 | 0 | 333.6082 |  | 0.093545 | 1 | 1.7959 | 0 | 1 | 1.2682 | 0.29475 | 1 | 1.7959 | 0 | 1 | 1.2682 | 1 | 15000 | 1 | 1 | 2127.5136 | 199.0185 | 0 | 1.2281 | 0 | 0 | 0 | 200.2466 |  | 0.093545 | 1 | 1.7959 | 0 | 1 | 1.2682 | 0.29475 | 1 | 1.7959 | 0 | 1 | 1.2682 | 1 | 6000 | 1 | 1 | 2720.2176 | 254.463 | 0 | 1.2281 | 0 | 0 | 0 | 255.6911 |  | 0.09308 | 1 | 1.7959 | 0 | 1 | 1.2682 | 0.29475 | 1 | 1.7959 | 0 | 1 | 1 | 1 | 0 | 1 | 1.601 | 0 | 0 | 0 | 0 | 0 | 0 | 0 | 0
[18 empty] | 1 | 5 | 2016 | 0.093545 | 1 | 1.7959 | 0 | 1 | 1.2682 | 0.29475 | 1 | 1.7959 | 0 | 1 | 1.2682 | 2688 | 251.4492 | 0 | 10.3163 | 0 | 261.7655 |  | 0.093545 | 1 | 1.7959 | 0 | 1 | 1.2682 | 0.29475 | 1 | 1.7959 | 0 | 1 | 1.2682 | 1 | 15000 | 1 | 1 | 1654.7328 | 154.7921 | 0 | 1.2281 | 0 | 0 | 0 | 156.0203 |  | 0.093545 | 1 | 1.7959 | 0 | 1 | 1.2682 | 0.29475 | 1 | 1.7959 | 0 | 1 | 1.2682 | 1 | 6000 | 1 | 1 | 2115.7248 | 197.9157 | 0 | 1.2281 | 0 | 0 | 0 | 199.1438 |  | 0.09308 | 1 | 1.7959 | 0 | 1 | 1.2682 | 0.29475 | 1 | 1.7959 | 0 | 1 | 1 | 1 | 0 | 1 | 1.601 | 0 | 0 | 0 | 0 | 0 | 0 | 0 | 0
[18 empty] | 1 | 6 | 2016 | 0.093545 | 1 | 1.7959 | 0 | 1 | 1.2682 | 0.29475 | 1 | 1.7959 | 0 | 1 | 1.2682 | 1536 | 143.6853 | 0 | 10.3163 | 0 | 154.0016 |  | 0.093545 | 1 | 1.7959 | 0 | 1 | 1.2682 | 0.29475 | 1 | 1.7959 | 0 | 1 | 1.2682 | 1 | 15000 | 1 | 1 | 945.5616 | 88.4526 | 0 | 1.2281 | 0 | 0 | 0 | 89.6808 |  | 0.093545 | 1 | 1.7959 | 0 | 1 | 1.2682 | 0.29475 | 1 | 1.7959 | 0 | 1 | 1.2682 | 1 | 6000 | 1 | 1 | 1208.9856 | 113.0947 | 0 | 1.2281 | 0 | 0 | 0 | 114.3228 |  | 0.09308 | 1 | 1.7959 | 0 | 1 | 1.2682 | 0.29475 | 1 | 1.7959 | 0 | 1 | 1 | 1 | 0 | 1 | 1.601 | 0 | 0 | 0 | 0 | 0 | 0 | 0 | 0
[18 empty] | 1 | 7 | 2016 | 0.093545 | 1 | 1.7959 | 0 | 1 | 1.2682 | 0.29475 | 1 | 1.7959 | 0 | 1 | 1.2682 | 1152 | 107.7639 | 0 | 10.3163 | 0 | 118.0803 |  | 0.093545 | 1 | 1.7959 | 0 | 1 | 1.2682 | 0.29475 | 1 | 1.7959 | 0 | 1 | 1.2682 | 1 | 15000 | 1 | 1 | 709.1712 | 66.3395 | 0 | 1.2281 | 0 | 0 | 0 | 67.5676 |  | 0.093545 | 1 | 1.7959 | 0 | 1 | 1.2682 | 0.29475 | 1 | 1.7959 | 0 | 1 | 1.2682 | 1 | 6000 | 1 | 1 | 906.7392 | 84.821 | 0 | 1.2281 | 0 | 0 | 0 | 86.0491 |  | 0.09308 | 1 | 1.7959 | 0 | 1 | 1.2682 | 0.29475 | 1 | 1.7959 | 0 | 1 | 1 | 1 | 0 | 1 | 1.601 | 0 | 0 | 0 | 0 | 0 | 0 | 0 | 0
[18 empty] | 1 | 8 | 2016 | 0.093545 | 1 | 1.7959 | 0 | 1 | 1.2682 | 0.29475 | 1 | 1.7959 | 0 | 1 | 1.2682 | 1536 | 143.6853 | 0 | 10.3163 | 0 | 154.0016 |  | 0.093545 | 1 | 1.7959 | 0 | 1 | 1.2682 | 0.29475 | 1 | 1.7959 | 0 | 1 | 1.2682 | 1 | 15000 | 1 | 1 | 945.5616 | 88.4526 | 0 | 1.2281 | 0 | 0 | 0 | 89.6808 |  | 0.093545 | 1 | 1.7959 | 0 | 1 | 1.2682 | 0.29475 | 1 | 1.7959 | 0 | 1 | 1.2682 | 1 | 6000 | 1 | 1 | 1208.9856 | 113.0947 | 0 | 1.2281 | 0 | 0 | 0 | 114.3228 |  | 0.09308 | 1 | 1.7959 | 0 | 1 | 1.2682 | 0.29475 | 1 | 1.7959 | 0 | 1 | 1 | 1 | 0 | 1 | 1.601 | 0 | 0 | 0 | 0 | 0 | 0 | 0 | 0
[18 empty] | 1 | 9 | 2016 | 0.093545 | 1 | 1.7959 | 0 | 1 | 1.2682 | 0.29475 | 1 | 1.7959 | 0 | 1 | 1.2682 | 1920 | 179.6066 | 0 | 10.3163 | 0 | 189.9229 |  | 0.093545 | 1 | 1.7959 | 0 | 1 | 1.2682 | 0.29475 | 1 | 1.7959 | 0 | 1 | 1.2682 | 1 | 15000 | 1 | 1 | 1181.952 | 110.5658 | 0 | 1.2281 | 0 | 0 | 0 | 111.7939 |  | 0.093545 | 1 | 1.7959 | 0 | 1 | 1.2682 | 0.29475 | 1 | 1.7959 | 0 | 1 | 1.2682 | 1 | 6000 | 1 | 1 | 1511.232 | 141.3683 | 0 | 1.2281 | 0 | 0 | 0 | 142.5965 |  | 0.09308 | 1 | 1.7959 | 0 | 1 | 1.2682 | 0.29475 | 1 | 1.7959 | 0 | 1 | 1 | 1 | 0 | 1 | 1.601 | 0 | 0 | 0 | 0 | 0 | 0 | 0 | 0
[18 empty] | 1 | 10 | 2016 | 0.093545 | 1 | 1.7959 | 0 | 1 | 1.2682 | 0.29475 | 1 | 1.7959 | 0 | 1 | 1.2682 | 2688 | 251.4492 | 0 | 10.3163 | 0 | 261.7655 |  | 0.093545 | 1 | 1.7959 | 0 | 1 | 1.2682 | 0.29475 | 1 | 1.7959 | 0 | 1 | 1.2682 | 1 | 15000 | 1 | 1 | 1654.7328 | 154.7921 | 0 | 1.2281 | 0 | 0 | 0 | 156.0203 |  | 0.093545 | 1 | 1.7959 | 0 | 1 | 1.2682 | 0.29475 | 1 | 1.7959 | 0 | 1 | 1.2682 | 1 | 6000 | 1 | 1 | 2115.7248 | 197.9157 | 0 | 1.2281 | 0 | 0 | 0 | 199.1438 |  | 0.09308 | 1 | 1.7959 | 0 | 1 | 1.2682 | 0.29475 | 1 | 1.7959 | 0 | 1 | 1 | 1 | 0 | 1 | 1.601 | 0 | 0 | 0 | 0 | 0 | 0 | 0 | 0
[18 empty] | 1 | 11 | 2016 | 0.093545 | 1 | 1.7959 | 0 | 1 | 1.2682 | 0.29475 | 1 | 1.7959 | 0 | 1 | 1.2682 | 3840 | 359.2132 | 0 | 10.3163 | 0 | 369.5295 |  | 0.093545 | 1 | 1.7959 | 0 | 1 | 1.2682 | 0.29475 | 1 | 1.7959 | 0 | 1 | 1.2682 | 1 | 15000 | 1 | 1 | 2363.904 | 221.1316 | 0 | 1.2281 | 0 | 0 | 0 | 222.3598 |  | 0.093545 | 1 | 1.7959 | 0 | 1 | 1.2682 | 0.29475 | 1 | 1.7959 | 0 | 1 | 1.2682 | 1 | 6000 | 1 | 1 | 3022.464 | 282.7367 | 0 | 1.2281 | 0 | 0 | 0 | 283.9648 |  | 0.09308 | 1 | 1.7959 | 0 | 1 | 1.2682 | 0.29475 | 1 | 1.7959 | 0 | 1 | 1 | 1 | 0 | 1 | 1.601 | 0 | 0 | 0 | 0 | 0 | 0 | 0 | 0
[18 empty] | 1 | 12 | 2016 | 0.093545 | 1 | 1.7959 | 0 | 1 | 1.2682 | 0.29475 | 1 | 1.7959 | 0 | 1 | 1.2682 | 4992 | 466.9771 | 0 | 10.3163 | 0 | 477.2934 | 3715.9275 | 0.093545 | 1 | 1.7959 | 0 | 1 | 1.2682 | 0.29475 | 1 | 1.7959 | 0 | 1 | 1.2682 | 1 | 15000 | 1 | 1 | 3073.0752 | 287.4711 | 0 | 1.2281 | 0 | 0 | 0 | 288.6992 | 2226.0538 | 0.093545 | 1 | 1.7959 | 0 | 1 | 1.2682 | 0.29475 | 1 | 1.7959 | 0 | 1 | 1.2682 | 1 | 6000 | 1 | 1 | 3929.2032 | 367.5577 | 0 | 1.2281 | 0 | 0 | 0 | 368.7858 | 2842.1043 | 0.09308 | 1 | 1.7959 | 0 | 1 | 1.2682 | 0.29475 | 1 | 1.7959 | 0 | 1 | 1 | 1 | 0 | 1 | 1.601 | 0 | 0 | 0 | 0 | 0 | 0 | 0 | 0 | 0
[18 empty] | 1 | 1 | 2017 | 0.098222 | 1.05 | 1.8856 | 0 | 1.02 | 1.2936 | 0.30949 | 1.05 | 1.8856 | 0 | 1.02 | 1.2936 | 5376 | 528.0433 | 0 | 10.8321 | 0 | 538.8755 |  | 0.098222 | 1.05 | 1.8856 | 0 | 1.02 | 1.2936 | 0.30949 | 1.05 | 1.8856 | 0 | 1.02 | 1.2936 | 1 | 15000 | 1 | 1 | 3309.4656 | 325.0635 | 0 | 1.2895 | 0 | 0 | 0 | 326.353 |  | 0.098222 | 1.05 | 1.8856 | 0 | 1.02 | 1.2936 | 0.30949 | 1.05 | 1.8856 | 0 | 1.02 | 1.2936 | 1 | 6000 | 1 | 1 | 4231.4496 | 415.6229 | 0 | 1.2895 | 0 | 0 | 0 | 416.9124 |  | 0.097734 | 1.05 | 1.8856 | 0 | 1.02 | 1.2936 | 0.30949 | 1.05 | 1.8856 | 0 | 1 | 1 | 1 | 0 | 1.04 | 1.6651 | 0 | 0 | 0 | 0 | 0 | 0 | 0 | 0
[18 empty] | 1 | 2 | 2017 | 0.098222 | 1 | 1.8856 | 0 | 1 | 1.2936 | 0.30949 | 1 | 1.8856 | 0 | 1 | 1.2936 | 4992 | 490.326 | 0 | 10.8321 | 0 | 501.1581 |  | 0.098222 | 1 | 1.8856 | 0 | 1 | 1.2936 | 0.30949 | 1 | 1.8856 | 0 | 1 | 1.2936 | 1 | 15000 | 1 | 1 | 3073.0752 | 301.8447 | 0 | 1.2895 | 0 | 0 | 0 | 303.1342 |  | 0.098222 | 1 | 1.8856 | 0 | 1 | 1.2936 | 0.30949 | 1 | 1.8856 | 0 | 1 | 1.2936 | 1 | 6000 | 1 | 1 | 3929.2032 | 385.9356 | 0 | 1.2895 | 0 | 0 | 0 | 387.2251 |  | 0.097734 | 1 | 1.8856 | 0 | 1 | 1.2936 | 0.30949 | 1 | 1.8856 | 0 | 1 | 1 | 1 | 0 | 1 | 1.6651 | 0 | 0 | 0 | 0 | 0 | 0 | 0 | 0
[18 empty] | 1 | 3 | 2017 | 0.098222 | 1 | 1.8856 | 0 | 1 | 1.2936 | 0.30949 | 1 | 1.8856 | 0 | 1 | 1.2936 | 4224 | 414.8912 | 0 | 10.8321 | 0 | 425.7233 |  | 0.098222 | 1 | 1.8856 | 0 | 1 | 1.2936 | 0.30949 | 1 | 1.8856 | 0 | 1 | 1.2936 | 1 | 15000 | 1 | 1 | 2600.2944 | 255.407 | 0 | 1.2895 | 0 | 0 | 0 | 256.6966 |  | 0.098222 | 1 | 1.8856 | 0 | 1 | 1.2936 | 0.30949 | 1 | 1.8856 | 0 | 1 | 1.2936 | 1 | 6000 | 1 | 1 | 3324.7104 | 326.5609 | 0 | 1.2895 | 0 | 0 | 0 | 327.8504 |  | 0.097734 | 1 | 1.8856 | 0 | 1 | 1.2936 | 0.30949 | 1 | 1.8856 | 0 | 1 | 1 | 1 | 0 | 1 | 1.6651 | 0 | 0 | 0 | 0 | 0 | 0 | 0 | 0
[18 empty] | 1 | 4 | 2017 | 0.098222 | 1 | 1.8856 | 0 | 1 | 1.2936 | 0.30949 | 1 | 1.8856 | 0 | 1 | 1.2936 | 3456 | 339.4564 | 0 | 10.8321 | 0 | 350.2886 |  | 0.098222 | 1 | 1.8856 | 0 | 1 | 1.2936 | 0.30949 | 1 | 1.8856 | 0 | 1 | 1.2936 | 1 | 15000 | 1 | 1 | 2127.5136 | 208.9694 | 0 | 1.2895 | 0 | 0 | 0 | 210.2589 |  | 0.098222 | 1 | 1.8856 | 0 | 1 | 1.2936 | 0.30949 | 1 | 1.8856 | 0 | 1 | 1.2936 | 1 | 6000 | 1 | 1 | 2720.2176 | 267.1862 | 0 | 1.2895 | 0 | 0 | 0 | 268.4757 |  | 0.097734 | 1 | 1.8856 | 0 | 1 | 1.2936 | 0.30949 | 1 | 1.8856 | 0 | 1 | 1 | 1 | 0 | 1 | 1.6651 | 0 | 0 | 0 | 0 | 0 | 0 | 0 | 0
[18 empty] | 1 | 5 | 2017 | 0.098222 | 1 | 1.8856 | 0 | 1 | 1.2936 | 0.30949 | 1 | 1.8856 | 0 | 1 | 1.2936 | 2688 | 264.0217 | 0 | 10.8321 | 0 | 274.8538 |  | 0.098222 | 1 | 1.8856 | 0 | 1 | 1.2936 | 0.30949 | 1 | 1.8856 | 0 | 1 | 1.2936 | 1 | 15000 | 1 | 1 | 1654.7328 | 162.5317 | 0 | 1.2895 | 0 | 0 | 0 | 163.8213 |  | 0.098222 | 1 | 1.8856 | 0 | 1 | 1.2936 | 0.30949 | 1 | 1.8856 | 0 | 1 | 1.2936 | 1 | 6000 | 1 | 1 | 2115.7248 | 207.8115 | 0 | 1.2895 | 0 | 0 | 0 | 209.101 |  | 0.097734 | 1 | 1.8856 | 0 | 1 | 1.2936 | 0.30949 | 1 | 1.8856 | 0 | 1 | 1 | 1 | 0 | 1 | 1.6651 | 0 | 0 | 0 | 0 | 0 | 0 | 0 | 0
[18 empty] | 1 | 6 | 2017 | 0.098222 | 1 | 1.8856 | 0 | 1 | 1.2936 | 0.30949 | 1 | 1.8856 | 0 | 1 | 1.2936 | 1536 | 150.8695 | 0 | 10.8321 | 0 | 161.7017 |  | 0.098222 | 1 | 1.8856 | 0 | 1 | 1.2936 | 0.30949 | 1 | 1.8856 | 0 | 1 | 1.2936 | 1 | 15000 | 1 | 1 | 945.5616 | 92.8753 | 0 | 1.2895 | 0 | 0 | 0 | 94.1648 |  | 0.098222 | 1 | 1.8856 | 0 | 1 | 1.2936 | 0.30949 | 1 | 1.8856 | 0 | 1 | 1.2936 | 1 | 6000 | 1 | 1 | 1208.9856 | 118.7494 | 0 | 1.2895 | 0 | 0 | 0 | 120.0389 |  | 0.097734 | 1 | 1.8856 | 0 | 1 | 1.2936 | 0.30949 | 1 | 1.8856 | 0 | 1 | 1 | 1 | 0 | 1 | 1.6651 | 0 | 0 | 0 | 0 | 0 | 0 | 0 | 0
[18 empty] | 1 | 7 | 2017 | 0.098222 | 1 | 1.8856 | 0 | 1 | 1.2936 | 0.30949 | 1 | 1.8856 | 0 | 1 | 1.2936 | 1152 | 113.1521 | 0 | 10.8321 | 0 | 123.9843 |  | 0.098222 | 1 | 1.8856 | 0 | 1 | 1.2936 | 0.30949 | 1 | 1.8856 | 0 | 1 | 1.2936 | 1 | 15000 | 1 | 1 | 709.1712 | 69.6565 | 0 | 1.2895 | 0 | 0 | 0 | 70.946 |  | 0.098222 | 1 | 1.8856 | 0 | 1 | 1.2936 | 0.30949 | 1 | 1.8856 | 0 | 1 | 1.2936 | 1 | 6000 | 1 | 1 | 906.7392 | 89.0621 | 0 | 1.2895 | 0 | 0 | 0 | 90.3516 |  | 0.097734 | 1 | 1.8856 | 0 | 1 | 1.2936 | 0.30949 | 1 | 1.8856 | 0 | 1 | 1 | 1 | 0 | 1 | 1.6651 | 0 | 0 | 0 | 0 | 0 | 0 | 0 | 0
[18 empty] | 1 | 8 | 2017 | 0.098222 | 1 | 1.8856 | 0 | 1 | 1.2936 | 0.30949 | 1 | 1.8856 | 0 | 1 | 1.2936 | 1536 | 150.8695 | 0 | 10.8321 | 0 | 161.7017 |  | 0.098222 | 1 | 1.8856 | 0 | 1 | 1.2936 | 0.30949 | 1 | 1.8856 | 0 | 1 | 1.2936 | 1 | 15000 | 1 | 1 | 945.5616 | 92.8753 | 0 | 1.2895 | 0 | 0 | 0 | 94.1648 |  | 0.098222 | 1 | 1.8856 | 0 | 1 | 1.2936 | 0.30949 | 1 | 1.8856 | 0 | 1 | 1.2936 | 1 | 6000 | 1 | 1 | 1208.9856 | 118.7494 | 0 | 1.2895 | 0 | 0 | 0 | 120.0389 |  | 0.097734 | 1 | 1.8856 | 0 | 1 | 1.2936 | 0.30949 | 1 | 1.8856 | 0 | 1 | 1 | 1 | 0 | 1 | 1.6651 | 0 | 0 | 0 | 0 | 0 | 0 | 0 | 0
[18 empty] | 1 | 9 | 2017 | 0.098222 | 1 | 1.8856 | 0 | 1 | 1.2936 | 0.30949 | 1 | 1.8856 | 0 | 1 | 1.2936 | 1920 | 188.5869 | 0 | 10.8321 | 0 | 199.4191 |  | 0.098222 | 1 | 1.8856 | 0 | 1 | 1.2936 | 0.30949 | 1 | 1.8856 | 0 | 1 | 1.2936 | 1 | 15000 | 1 | 1 | 1181.952 | 116.0941 | 0 | 1.2895 | 0 | 0 | 0 | 117.3836 |  | 0.098222 | 1 | 1.8856 | 0 | 1 | 1.2936 | 0.30949 | 1 | 1.8856 | 0 | 1 | 1.2936 | 1 | 6000 | 1 | 1 | 1511.232 | 148.4368 | 0 | 1.2895 | 0 | 0 | 0 | 149.7263 |  | 0.097734 | 1 | 1.8856 | 0 | 1 | 1.2936 | 0.30949 | 1 | 1.8856 | 0 | 1 | 1 | 1 | 0 | 1 | 1.6651 | 0 | 0 | 0 | 0 | 0 | 0 | 0 | 0
[18 empty] | 1 | 10 | 2017 | 0.098222 | 1 | 1.8856 | 0 | 1 | 1.2936 | 0.30949 | 1 | 1.8856 | 0 | 1 | 1.2936 | 2688 | 264.0217 | 0 | 10.8321 | 0 | 274.8538 |  | 0.098222 | 1 | 1.8856 | 0 | 1 | 1.2936 | 0.30949 | 1 | 1.8856 | 0 | 1 | 1.2936 | 1 | 15000 | 1 | 1 | 1654.7328 | 162.5317 | 0 | 1.2895 | 0 | 0 | 0 | 163.8213 |  | 0.098222 | 1 | 1.8856 | 0 | 1 | 1.2936 | 0.30949 | 1 | 1.8856 | 0 | 1 | 1.2936 | 1 | 6000 | 1 | 1 | 2115.7248 | 207.8115 | 0 | 1.2895 | 0 | 0 | 0 | 209.101 |  | 0.097734 | 1 | 1.8856 | 0 | 1 | 1.2936 | 0.30949 | 1 | 1.8856 | 0 | 1 | 1 | 1 | 0 | 1 | 1.6651 | 0 | 0 | 0 | 0 | 0 | 0 | 0 | 0
[18 empty] | 1 | 11 | 2017 | 0.098222 | 1 | 1.8856 | 0 | 1 | 1.2936 | 0.30949 | 1 | 1.8856 | 0 | 1 | 1.2936 | 3840 | 377.1738 | 0 | 10.8321 | 0 | 388.006 |  | 0.098222 | 1 | 1.8856 | 0 | 1 | 1.2936 | 0.30949 | 1 | 1.8856 | 0 | 1 | 1.2936 | 1 | 15000 | 1 | 1 | 2363.904 | 232.1882 | 0 | 1.2895 | 0 | 0 | 0 | 233.4777 |  | 0.098222 | 1 | 1.8856 | 0 | 1 | 1.2936 | 0.30949 | 1 | 1.8856 | 0 | 1 | 1.2936 | 1 | 6000 | 1 | 1 | 3022.464 | 296.8735 | 0 | 1.2895 | 0 | 0 | 0 | 298.163 |  | 0.097734 | 1 | 1.8856 | 0 | 1 | 1.2936 | 0.30949 | 1 | 1.8856 | 0 | 1 | 1 | 1 | 0 | 1 | 1.6651 | 0 | 0 | 0 | 0 | 0 | 0 | 0 | 0
[18 empty] | 1 | 12 | 2017 | 0.098222 | 1 | 1.8856 | 0 | 1 | 1.2936 | 0.30949 | 1 | 1.8856 | 0 | 1 | 1.2936 | 4992 | 490.326 | 0 | 10.8321 | 0 | 501.1581 | 3901.7239 | 0.098222 | 1 | 1.8856 | 0 | 1 | 1.2936 | 0.30949 | 1 | 1.8856 | 0 | 1 | 1.2936 | 1 | 15000 | 1 | 1 | 3073.0752 | 301.8447 | 0 | 1.2895 | 0 | 0 | 0 | 303.1342 | 2337.3565 | 0.098222 | 1 | 1.8856 | 0 | 1 | 1.2936 | 0.30949 | 1 | 1.8856 | 0 | 1 | 1.2936 | 1 | 6000 | 1 | 1 | 3929.2032 | 385.9356 | 0 | 1.2895 | 0 | 0 | 0 | 387.2251 | 2984.2095 | 0.097734 | 1 | 1.8856 | 0 | 1 | 1.2936 | 0.30949 | 1 | 1.8856 | 0 | 1 | 1 | 1 | 0 | 1 | 1.6651 | 0 | 0 | 0 | 0 | 0 | 0 | 0 | 0 | 0
[18 empty] | 1 | 1 | 2018 | 0.10313 | 1.05 | 1.9799 | 0 | 1.02 | 1.3195 | 0.32496 | 1.05 | 1.9799 | 0 | 1.02 | 1.3195 | 5376 | 554.4455 | 0 | 11.3738 | 0 | 565.8193 |  | 0.10313 | 1.05 | 1.9799 | 0 | 1.02 | 1.3195 | 0.32496 | 1.05 | 1.9799 | 0 | 1.02 | 1.3195 | 1 | 15000 | 1 | 1 | 3309.4656 | 341.3166 | 0 | 1.354 | 0 | 0 | 0 | 342.6707 |  | 0.10313 | 1.05 | 1.9799 | 0 | 1.02 | 1.3195 | 0.32496 | 1.05 | 1.9799 | 0 | 1.02 | 1.3195 | 1 | 6000 | 1 | 1 | 4231.4496 | 436.4041 | 0 | 1.354 | 0 | 0 | 0 | 437.7581 |  | 0.10262 | 1.05 | 1.9799 | 0 | 1.02 | 1.3195 | 0.32496 | 1.05 | 1.9799 | 0 | 1 | 1 | 1 | 0 | 1.04 | 1.7317 | 0 | 0 | 0 | 0 | 0 | 0 | 0 | 0
[18 empty] | 1 | 2 | 2018 | 0.10313 | 1 | 1.9799 | 0 | 1 | 1.3195 | 0.32496 | 1 | 1.9799 | 0 | 1 | 1.3195 | 4992 | 514.8422 | 0 | 11.3738 | 0 | 526.216 |  | 0.10313 | 1 | 1.9799 | 0 | 1 | 1.3195 | 0.32496 | 1 | 1.9799 | 0 | 1 | 1.3195 | 1 | 15000 | 1 | 1 | 3073.0752 | 316.9369 | 0 | 1.354 | 0 | 0 | 0 | 318.2909 |  | 0.10313 | 1 | 1.9799 | 0 | 1 | 1.3195 | 0.32496 | 1 | 1.9799 | 0 | 1 | 1.3195 | 1 | 6000 | 1 | 1 | 3929.2032 | 405.2323 | 0 | 1.354 | 0 | 0 | 0 | 406.5864 |  | 0.10262 | 1 | 1.9799 | 0 | 1 | 1.3195 | 0.32496 | 1 | 1.9799 | 0 | 1 | 1 | 1 | 0 | 1 | 1.7317 | 0 | 0 | 0 | 0 | 0 | 0 | 0 | 0
[18 empty] | 1 | 3 | 2018 | 0.10313 | 1 | 1.9799 | 0 | 1 | 1.3195 | 0.32496 | 1 | 1.9799 | 0 | 1 | 1.3195 | 4224 | 435.6357 | 0 | 11.3738 | 0 | 447.0095 |  | 0.10313 | 1 | 1.9799 | 0 | 1 | 1.3195 | 0.32496 | 1 | 1.9799 | 0 | 1 | 1.3195 | 1 | 15000 | 1 | 1 | 2600.2944 | 268.1774 | 0 | 1.354 | 0 | 0 | 0 | 269.5314 |  | 0.10313 | 1 | 1.9799 | 0 | 1 | 1.3195 | 0.32496 | 1 | 1.9799 | 0 | 1 | 1.3195 | 1 | 6000 | 1 | 1 | 3324.7104 | 342.8889 | 0 | 1.354 | 0 | 0 | 0 | 344.2429 |  | 0.10262 | 1 | 1.9799 | 0 | 1 | 1.3195 | 0.32496 | 1 | 1.9799 | 0 | 1 | 1 | 1 | 0 | 1 | 1.7317 | 0 | 0 | 0 | 0 | 0 | 0 | 0 | 0
[18 empty] | 1 | 4 | 2018 | 0.10313 | 1 | 1.9799 | 0 | 1 | 1.3195 | 0.32496 | 1 | 1.9799 | 0 | 1 | 1.3195 | 3456 | 356.4292 | 0 | 11.3738 | 0 | 367.803 |  | 0.10313 | 1 | 1.9799 | 0 | 1 | 1.3195 | 0.32496 | 1 | 1.9799 | 0 | 1 | 1.3195 | 1 | 15000 | 1 | 1 | 2127.5136 | 219.4178 | 0 | 1.354 | 0 | 0 | 0 | 220.7719 |  | 0.10313 | 1 | 1.9799 | 0 | 1 | 1.3195 | 0.32496 | 1 | 1.9799 | 0 | 1 | 1.3195 | 1 | 6000 | 1 | 1 | 2720.2176 | 280.5455 | 0 | 1.354 | 0 | 0 | 0 | 281.8995 |  | 0.10262 | 1 | 1.9799 | 0 | 1 | 1.3195 | 0.32496 | 1 | 1.9799 | 0 | 1 | 1 | 1 | 0 | 1 | 1.7317 | 0 | 0 | 0 | 0 | 0 | 0 | 0 | 0
[18 empty] | 1 | 5 | 2018 | 0.10313 | 1 | 1.9799 | 0 | 1 | 1.3195 | 0.32496 | 1 | 1.9799 | 0 | 1 | 1.3195 | 2688 | 277.2227 | 0 | 11.3738 | 0 | 288.5965 |  | 0.10313 | 1 | 1.9799 | 0 | 1 | 1.3195 | 0.32496 | 1 | 1.9799 | 0 | 1 | 1.3195 | 1 | 15000 | 1 | 1 | 1654.7328 | 170.6583 | 0 | 1.354 | 0 | 0 | 0 | 172.0123 |  | 0.10313 | 1 | 1.9799 | 0 | 1 | 1.3195 | 0.32496 | 1 | 1.9799 | 0 | 1 | 1.3195 | 1 | 6000 | 1 | 1 | 2115.7248 | 218.202 | 0 | 1.354 | 0 | 0 | 0 | 219.556 |  | 0.10262 | 1 | 1.9799 | 0 | 1 | 1.3195 | 0.32496 | 1 | 1.9799 | 0 | 1 | 1 | 1 | 0 | 1 | 1.7317 | 0 | 0 | 0 | 0 | 0 | 0 | 0 | 0
[18 empty] | 1 | 6 | 2018 | 0.10313 | 1 | 1.9799 | 0 | 1 | 1.3195 | 0.32496 | 1 | 1.9799 | 0 | 1 | 1.3195 | 1536 | 158.413 | 0 | 11.3738 | 0 | 169.7868 |  | 0.10313 | 1 | 1.9799 | 0 | 1 | 1.3195 | 0.32496 | 1 | 1.9799 | 0 | 1 | 1.3195 | 1 | 15000 | 1 | 1 | 945.5616 | 97.519 | 0 | 1.354 | 0 | 0 | 0 | 98.8731 |  | 0.10313 | 1 | 1.9799 | 0 | 1 | 1.3195 | 0.32496 | 1 | 1.9799 | 0 | 1 | 1.3195 | 1 | 6000 | 1 | 1 | 1208.9856 | 124.6869 | 0 | 1.354 | 0 | 0 | 0 | 126.0409 |  | 0.10262 | 1 | 1.9799 | 0 | 1 | 1.3195 | 0.32496 | 1 | 1.9799 | 0 | 1 | 1 | 1 | 0 | 1 | 1.7317 | 0 | 0 | 0 | 0 | 0 | 0 | 0 | 0
[18 empty] | 1 | 7 | 2018 | 0.10313 | 1 | 1.9799 | 0 | 1 | 1.3195 | 0.32496 | 1 | 1.9799 | 0 | 1 | 1.3195 | 1152 | 118.8097 | 0 | 11.3738 | 0 | 130.1835 |  | 0.10313 | 1 | 1.9799 | 0 | 1 | 1.3195 | 0.32496 | 1 | 1.9799 | 0 | 1 | 1.3195 | 1 | 15000 | 1 | 1 | 709.1712 | 73.1393 | 0 | 1.354 | 0 | 0 | 0 | 74.4933 |  | 0.10313 | 1 | 1.9799 | 0 | 1 | 1.3195 | 0.32496 | 1 | 1.9799 | 0 | 1 | 1.3195 | 1 | 6000 | 1 | 1 | 906.7392 | 93.5152 | 0 | 1.354 | 0 | 0 | 0 | 94.8692 |  | 0.10262 | 1 | 1.9799 | 0 | 1 | 1.3195 | 0.32496 | 1 | 1.9799 | 0 | 1 | 1 | 1 | 0 | 1 | 1.7317 | 0 | 0 | 0 | 0 | 0 | 0 | 0 | 0
[18 empty] | 1 | 8 | 2018 | 0.10313 | 1 | 1.9799 | 0 | 1 | 1.3195 | 0.32496 | 1 | 1.9799 | 0 | 1 | 1.3195 | 1536 | 158.413 | 0 | 11.3738 | 0 | 169.7868 |  | 0.10313 | 1 | 1.9799 | 0 | 1 | 1.3195 | 0.32496 | 1 | 1.9799 | 0 | 1 | 1.3195 | 1 | 15000 | 1 | 1 | 945.5616 | 97.519 | 0 | 1.354 | 0 | 0 | 0 | 98.8731 |  | 0.10313 | 1 | 1.9799 | 0 | 1 | 1.3195 | 0.32496 | 1 | 1.9799 | 0 | 1 | 1.3195 | 1 | 6000 | 1 | 1 | 1208.9856 | 124.6869 | 0 | 1.354 | 0 | 0 | 0 | 126.0409 |  | 0.10262 | 1 | 1.9799 | 0 | 1 | 1.3195 | 0.32496 | 1 | 1.9799 | 0 | 1 | 1 | 1 | 0 | 1 | 1.7317 | 0 | 0 | 0 | 0 | 0 | 0 | 0 | 0
[18 empty] | 1 | 9 | 2018 | 0.10313 | 1 | 1.9799 | 0 | 1 | 1.3195 | 0.32496 | 1 | 1.9799 | 0 | 1 | 1.3195 | 1920 | 198.0162 | 0 | 11.3738 | 0 | 209.39 |  | 0.10313 | 1 | 1.9799 | 0 | 1 | 1.3195 | 0.32496 | 1 | 1.9799 | 0 | 1 | 1.3195 | 1 | 15000 | 1 | 1 | 1181.952 | 121.8988 | 0 | 1.354 | 0 | 0 | 0 | 123.2528 |  | 0.10313 | 1 | 1.9799 | 0 | 1 | 1.3195 | 0.32496 | 1 | 1.9799 | 0 | 1 | 1.3195 | 1 | 6000 | 1 | 1 | 1511.232 | 155.8586 | 0 | 1.354 | 0 | 0 | 0 | 157.2126 |  | 0.10262 | 1 | 1.9799 | 0 | 1 | 1.3195 | 0.32496 | 1 | 1.9799 | 0 | 1 | 1 | 1 | 0 | 1 | 1.7317 | 0 | 0 | 0 | 0 | 0 | 0 | 0 | 0
[18 empty] | 1 | 10 | 2018 | 0.10313 | 1 | 1.9799 | 0 | 1 | 1.3195 | 0.32496 | 1 | 1.9799 | 0 | 1 | 1.3195 | 2688 | 277.2227 | 0 | 11.3738 | 0 | 288.5965 |  | 0.10313 | 1 | 1.9799 | 0 | 1 | 1.3195 | 0.32496 | 1 | 1.9799 | 0 | 1 | 1.3195 | 1 | 15000 | 1 | 1 | 1654.7328 | 170.6583 | 0 | 1.354 | 0 | 0 | 0 | 172.0123 |  | 0.10313 | 1 | 1.9799 | 0 | 1 | 1.3195 | 0.32496 | 1 | 1.9799 | 0 | 1 | 1.3195 | 1 | 6000 | 1 | 1 | 2115.7248 | 218.202 | 0 | 1.354 | 0 | 0 | 0 | 219.556 |  | 0.10262 | 1 | 1.9799 | 0 | 1 | 1.3195 | 0.32496 | 1 | 1.9799 | 0 | 1 | 1 | 1 | 0 | 1 | 1.7317 | 0 | 0 | 0 | 0 | 0 | 0 | 0 | 0
[18 empty] | 1 | 11 | 2018 | 0.10313 | 1 | 1.9799 | 0 | 1 | 1.3195 | 0.32496 | 1 | 1.9799 | 0 | 1 | 1.3195 | 3840 | 396.0325 | 0 | 11.3738 | 0 | 407.4063 |  | 0.10313 | 1 | 1.9799 | 0 | 1 | 1.3195 | 0.32496 | 1 | 1.9799 | 0 | 1 | 1.3195 | 1 | 15000 | 1 | 1 | 2363.904 | 243.7976 | 0 | 1.354 | 0 | 0 | 0 | 245.1516 |  | 0.10313 | 1 | 1.9799 | 0 | 1 | 1.3195 | 0.32496 | 1 | 1.9799 | 0 | 1 | 1.3195 | 1 | 6000 | 1 | 1 | 3022.464 | 311.7172 | 0 | 1.354 | 0 | 0 | 0 | 313.0712 |  | 0.10262 | 1 | 1.9799 | 0 | 1 | 1.3195 | 0.32496 | 1 | 1.9799 | 0 | 1 | 1 | 1 | 0 | 1 | 1.7317 | 0 | 0 | 0 | 0 | 0 | 0 | 0 | 0
[18 empty] | 1 | 12 | 2018 | 0.10313 | 1 | 1.9799 | 0 | 1 | 1.3195 | 0.32496 | 1 | 1.9799 | 0 | 1 | 1.3195 | 4992 | 514.8422 | 0 | 11.3738 | 0 | 526.216 | 4096.8101 | 0.10313 | 1 | 1.9799 | 0 | 1 | 1.3195 | 0.32496 | 1 | 1.9799 | 0 | 1 | 1.3195 | 1 | 15000 | 1 | 1 | 3073.0752 | 316.9369 | 0 | 1.354 | 0 | 0 | 0 | 318.2909 | 2454.2243 | 0.10313 | 1 | 1.9799 | 0 | 1 | 1.3195 | 0.32496 | 1 | 1.9799 | 0 | 1 | 1.3195 | 1 | 6000 | 1 | 1 | 3929.2032 | 405.2323 | 0 | 1.354 | 0 | 0 | 0 | 406.5864 | 3133.42 | 0.10262 | 1 | 1.9799 | 0 | 1 | 1.3195 | 0.32496 | 1 | 1.9799 | 0 | 1 | 1 | 1 | 0 | 1 | 1.7317 | 0 | 0 | 0 | 0 | 0 | 0 | 0 | 0 | 0
[18 empty] | 1 | 1 | 2019 | 0.10829 | 1.05 | 2.0789 | 0 | 1.02 | 1.3459 | 0.34121 | 1.05 | 2.0789 | 0 | 1.02 | 1.3459 | 5376 | 582.1678 | 0 | 11.9424 | 0 | 594.1102 |  | 0.10829 | 1.05 | 2.0789 | 0 | 1.02 | 1.3459 | 0.34121 | 1.05 | 2.0789 | 0 | 1.02 | 1.3459 | 1 | 15000 | 1 | 1 | 3309.4656 | 358.3825 | 0 | 1.4217 | 0 | 0 | 0 | 359.8042 |  | 0.10829 | 1.05 | 2.0789 | 0 | 1.02 | 1.3459 | 0.34121 | 1.05 | 2.0789 | 0 | 1.02 | 1.3459 | 1 | 6000 | 1 | 1 | 4231.4496 | 458.2243 | 0 | 1.4217 | 0 | 0 | 0 | 459.646 |  | 0.10775 | 1.05 | 2.0789 | 0 | 1.02 | 1.3459 | 0.34121 | 1.05 | 2.0789 | 0 | 1 | 1 | 1 | 0 | 1.04 | 1.8009 | 0 | 0 | 0 | 0 | 0 | 0 | 0 | 0
[18 empty] | 1 | 2 | 2019 | 0.10829 | 1 | 2.0789 | 0 | 1 | 1.3459 | 0.34121 | 1 | 2.0789 | 0 | 1 | 1.3459 | 4992 | 540.5844 | 0 | 11.9424 | 0 | 552.5268 |  | 0.10829 | 1 | 2.0789 | 0 | 1 | 1.3459 | 0.34121 | 1 | 2.0789 | 0 | 1 | 1.3459 | 1 | 15000 | 1 | 1 | 3073.0752 | 332.7837 | 0 | 1.4217 | 0 | 0 | 0 | 334.2055 |  | 0.10829 | 1 | 2.0789 | 0 | 1 | 1.3459 | 0.34121 | 1 | 2.0789 | 0 | 1 | 1.3459 | 1 | 6000 | 1 | 1 | 3929.2032 | 425.494 | 0 | 1.4217 | 0 | 0 | 0 | 426.9157 |  | 0.10775 | 1 | 2.0789 | 0 | 1 | 1.3459 | 0.34121 | 1 | 2.0789 | 0 | 1 | 1 | 1 | 0 | 1 | 1.8009 | 0 | 0 | 0 | 0 | 0 | 0 | 0 | 0
[18 empty] | 1 | 3 | 2019 | 0.10829 | 1 | 2.0789 | 0 | 1 | 1.3459 | 0.34121 | 1 | 2.0789 | 0 | 1 | 1.3459 | 4224 | 457.4175 | 0 | 11.9424 | 0 | 469.36 |  | 0.10829 | 1 | 2.0789 | 0 | 1 | 1.3459 | 0.34121 | 1 | 2.0789 | 0 | 1 | 1.3459 | 1 | 15000 | 1 | 1 | 2600.2944 | 281.5862 | 0 | 1.4217 | 0 | 0 | 0 | 283.008 |  | 0.10829 | 1 | 2.0789 | 0 | 1 | 1.3459 | 0.34121 | 1 | 2.0789 | 0 | 1 | 1.3459 | 1 | 6000 | 1 | 1 | 3324.7104 | 360.0333 | 0 | 1.4217 | 0 | 0 | 0 | 361.4551 |  | 0.10775 | 1 | 2.0789 | 0 | 1 | 1.3459 | 0.34121 | 1 | 2.0789 | 0 | 1 | 1 | 1 | 0 | 1 | 1.8009 | 0 | 0 | 0 | 0 | 0 | 0 | 0 | 0
[18 empty] | 1 | 4 | 2019 | 0.10829 | 1 | 2.0789 | 0 | 1 | 1.3459 | 0.34121 | 1 | 2.0789 | 0 | 1 | 1.3459 | 3456 | 374.2507 | 0 | 11.9424 | 0 | 386.1932 |  | 0.10829 | 1 | 2.0789 | 0 | 1 | 1.3459 | 0.34121 | 1 | 2.0789 | 0 | 1 | 1.3459 | 1 | 15000 | 1 | 1 | 2127.5136 | 230.3887 | 0 | 1.4217 | 0 | 0 | 0 | 231.8105 |  | 0.10829 | 1 | 2.0789 | 0 | 1 | 1.3459 | 0.34121 | 1 | 2.0789 | 0 | 1 | 1.3459 | 1 | 6000 | 1 | 1 | 2720.2176 | 294.5727 | 0 | 1.4217 | 0 | 0 | 0 | 295.9945 |  | 0.10775 | 1 | 2.0789 | 0 | 1 | 1.3459 | 0.34121 | 1 | 2.0789 | 0 | 1 | 1 | 1 | 0 | 1 | 1.8009 | 0 | 0 | 0 | 0 | 0 | 0 | 0 | 0
[18 empty] | 1 | 5 | 2019 | 0.10829 | 1 | 2.0789 | 0 | 1 | 1.3459 | 0.34121 | 1 | 2.0789 | 0 | 1 | 1.3459 | 2688 | 291.0839 | 0 | 11.9424 | 0 | 303.0263 |  | 0.10829 | 1 | 2.0789 | 0 | 1 | 1.3459 | 0.34121 | 1 | 2.0789 | 0 | 1 | 1.3459 | 1 | 15000 | 1 | 1 | 1654.7328 | 179.1912 | 0 | 1.4217 | 0 | 0 | 0 | 180.613 |  | 0.10829 | 1 | 2.0789 | 0 | 1 | 1.3459 | 0.34121 | 1 | 2.0789 | 0 | 1 | 1.3459 | 1 | 6000 | 1 | 1 | 2115.7248 | 229.1121 | 0 | 1.4217 | 0 | 0 | 0 | 230.5338 |  | 0.10775 | 1 | 2.0789 | 0 | 1 | 1.3459 | 0.34121 | 1 | 2.0789 | 0 | 1 | 1 | 1 | 0 | 1 | 1.8009 | 0 | 0 | 0 | 0 | 0 | 0 | 0 | 0
[18 empty] | 1 | 6 | 2019 | 0.10829 | 1 | 2.0789 | 0 | 1 | 1.3459 | 0.34121 | 1 | 2.0789 | 0 | 1 | 1.3459 | 1536 | 166.3336 | 0 | 11.9424 | 0 | 178.2761 |  | 0.10829 | 1 | 2.0789 | 0 | 1 | 1.3459 | 0.34121 | 1 | 2.0789 | 0 | 1 | 1.3459 | 1 | 15000 | 1 | 1 | 945.5616 | 102.395 | 0 | 1.4217 | 0 | 0 | 0 | 103.8167 |  | 0.10829 | 1 | 2.0789 | 0 | 1 | 1.3459 | 0.34121 | 1 | 2.0789 | 0 | 1 | 1.3459 | 1 | 6000 | 1 | 1 | 1208.9856 | 130.9212 | 0 | 1.4217 | 0 | 0 | 0 | 132.3429 |  | 0.10775 | 1 | 2.0789 | 0 | 1 | 1.3459 | 0.34121 | 1 | 2.0789 | 0 | 1 | 1 | 1 | 0 | 1 | 1.8009 | 0 | 0 | 0 | 0 | 0 | 0 | 0 | 0
[18 empty] | 1 | 7 | 2019 | 0.10829 | 1 | 2.0789 | 0 | 1 | 1.3459 | 0.34121 | 1 | 2.0789 | 0 | 1 | 1.3459 | 1152 | 124.7502 | 0 | 11.9424 | 0 | 136.6927 |  | 0.10829 | 1 | 2.0789 | 0 | 1 | 1.3459 | 0.34121 | 1 | 2.0789 | 0 | 1 | 1.3459 | 1 | 15000 | 1 | 1 | 709.1712 | 76.7962 | 0 | 1.4217 | 0 | 0 | 0 | 78.218 |  | 0.10829 | 1 | 2.0789 | 0 | 1 | 1.3459 | 0.34121 | 1 | 2.0789 | 0 | 1 | 1.3459 | 1 | 6000 | 1 | 1 | 906.7392 | 98.1909 | 0 | 1.4217 | 0 | 0 | 0 | 99.6126 |  | 0.10775 | 1 | 2.0789 | 0 | 1 | 1.3459 | 0.34121 | 1 | 2.0789 | 0 | 1 | 1 | 1 | 0 | 1 | 1.8009 | 0 | 0 | 0 | 0 | 0 | 0 | 0 | 0
[18 empty] | 1 | 8 | 2019 | 0.10829 | 1 | 2.0789 | 0 | 1 | 1.3459 | 0.34121 | 1 | 2.0789 | 0 | 1 | 1.3459 | 1536 | 166.3336 | 0 | 11.9424 | 0 | 178.2761 |  | 0.10829 | 1 | 2.0789 | 0 | 1 | 1.3459 | 0.34121 | 1 | 2.0789 | 0 | 1 | 1.3459 | 1 | 15000 | 1 | 1 | 945.5616 | 102.395 | 0 | 1.4217 | 0 | 0 | 0 | 103.8167 |  | 0.10829 | 1 | 2.0789 | 0 | 1 | 1.3459 | 0.34121 | 1 | 2.0789 | 0 | 1 | 1.3459 | 1 | 6000 | 1 | 1 | 1208.9856 | 130.9212 | 0 | 1.4217 | 0 | 0 | 0 | 132.3429 |  | 0.10775 | 1 | 2.0789 | 0 | 1 | 1.3459 | 0.34121 | 1 | 2.0789 | 0 | 1 | 1 | 1 | 0 | 1 | 1.8009 | 0 | 0 | 0 | 0 | 0 | 0 | 0 | 0
[18 empty] | 1 | 9 | 2019 | 0.10829 | 1 | 2.0789 | 0 | 1 | 1.3459 | 0.34121 | 1 | 2.0789 | 0 | 1 | 1.3459 | 1920 | 207.9171 | 0 | 11.9424 | 0 | 219.8595 |  | 0.10829 | 1 | 2.0789 | 0 | 1 | 1.3459 | 0.34121 | 1 | 2.0789 | 0 | 1 | 1.3459 | 1 | 15000 | 1 | 1 | 1181.952 | 127.9937 | 0 | 1.4217 | 0 | 0 | 0 | 129.4155 |  | 0.10829 | 1 | 2.0789 | 0 | 1 | 1.3459 | 0.34121 | 1 | 2.0789 | 0 | 1 | 1.3459 | 1 | 6000 | 1 | 1 | 1511.232 | 163.6515 | 0 | 1.4217 | 0 | 0 | 0 | 165.0732 |  | 0.10775 | 1 | 2.0789 | 0 | 1 | 1.3459 | 0.34121 | 1 | 2.0789 | 0 | 1 | 1 | 1 | 0 | 1 | 1.8009 | 0 | 0 | 0 | 0 | 0 | 0 | 0 | 0
[18 empty] | 1 | 10 | 2019 | 0.10829 | 1 | 2.0789 | 0 | 1 | 1.3459 | 0.34121 | 1 | 2.0789 | 0 | 1 | 1.3459 | 2688 | 291.0839 | 0 | 11.9424 | 0 | 303.0263 |  | 0.10829 | 1 | 2.0789 | 0 | 1 | 1.3459 | 0.34121 | 1 | 2.0789 | 0 | 1 | 1.3459 | 1 | 15000 | 1 | 1 | 1654.7328 | 179.1912 | 0 | 1.4217 | 0 | 0 | 0 | 180.613 |  | 0.10829 | 1 | 2.0789 | 0 | 1 | 1.3459 | 0.34121 | 1 | 2.0789 | 0 | 1 | 1.3459 | 1 | 6000 | 1 | 1 | 2115.7248 | 229.1121 | 0 | 1.4217 | 0 | 0 | 0 | 230.5338 |  | 0.10775 | 1 | 2.0789 | 0 | 1 | 1.3459 | 0.34121 | 1 | 2.0789 | 0 | 1 | 1 | 1 | 0 | 1 | 1.8009 | 0 | 0 | 0 | 0 | 0 | 0 | 0 | 0
[18 empty] | 1 | 11 | 2019 | 0.10829 | 1 | 2.0789 | 0 | 1 | 1.3459 | 0.34121 | 1 | 2.0789 | 0 | 1 | 1.3459 | 3840 | 415.8341 | 0 | 11.9424 | 0 | 427.7766 |  | 0.10829 | 1 | 2.0789 | 0 | 1 | 1.3459 | 0.34121 | 1 | 2.0789 | 0 | 1 | 1.3459 | 1 | 15000 | 1 | 1 | 2363.904 | 255.9875 | 0 | 1.4217 | 0 | 0 | 0 | 257.4092 |  | 0.10829 | 1 | 2.0789 | 0 | 1 | 1.3459 | 0.34121 | 1 | 2.0789 | 0 | 1 | 1.3459 | 1 | 6000 | 1 | 1 | 3022.464 | 327.303 | 0 | 1.4217 | 0 | 0 | 0 | 328.7248 |  | 0.10775 | 1 | 2.0789 | 0 | 1 | 1.3459 | 0.34121 | 1 | 2.0789 | 0 | 1 | 1 | 1 | 0 | 1 | 1.8009 | 0 | 0 | 0 | 0 | 0 | 0 | 0 | 0
[18 empty] | 1 | 12 | 2019 | 0.10829 | 1 | 2.0789 | 0 | 1 | 1.3459 | 0.34121 | 1 | 2.0789 | 0 | 1 | 1.3459 | 4992 | 540.5844 | 0 | 11.9424 | 0 | 552.5268 | 4301.6506 | 0.10829 | 1 | 2.0789 | 0 | 1 | 1.3459 | 0.34121 | 1 | 2.0789 | 0 | 1 | 1.3459 | 1 | 15000 | 1 | 1 | 3073.0752 | 332.7837 | 0 | 1.4217 | 0 | 0 | 0 | 334.2055 | 2576.9355 | 0.10829 | 1 | 2.0789 | 0 | 1 | 1.3459 | 0.34121 | 1 | 2.0789 | 0 | 1 | 1.3459 | 1 | 6000 | 1 | 1 | 3929.2032 | 425.494 | 0 | 1.4217 | 0 | 0 | 0 | 426.9157 | 3290.091 | 0.10775 | 1 | 2.0789 | 0 | 1 | 1.3459 | 0.34121 | 1 | 2.0789 | 0 | 1 | 1 | 1 | 0 | 1 | 1.8009 | 0 | 0 | 0 | 0 | 0 | 0 | 0 | 0 | 0
[18 empty] | 1 | 1 | 2020 | 0.1137 | 1.05 | 2.1829 | 0 | 1.02 | 1.3728 | 0.35827 | 1.05 | 2.1829 | 0 | 1.02 | 1.3728 | 5376 | 611.2762 | 0 | 12.5396 | 0 | 623.8157 |  | 0.1137 | 1.05 | 2.1829 | 0 | 1.02 | 1.3728 | 0.35827 | 1.05 | 2.1829 | 0 | 1.02 | 1.3728 | 1 | 15000 | 1 | 1 | 3309.4656 | 376.3016 | 0 | 1.4928 | 0 | 0 | 0 | 377.7944 |  | 0.1137 | 1.05 | 2.1829 | 0 | 1.02 | 1.3728 | 0.35827 | 1.05 | 2.1829 | 0 | 1.02 | 1.3728 | 1 | 6000 | 1 | 1 | 4231.4496 | 481.1355 | 0 | 1.4928 | 0 | 0 | 0 | 482.6283 |  | 0.11314 | 1.05 | 2.1829 | 0 | 1.02 | 1.3728 | 0.35827 | 1.05 | 2.1829 | 0 | 1 | 1 | 1 | 0 | 1.04 | 1.873 | 0 | 0 | 0 | 0 | 0 | 0 | 0 | 0
[18 empty] | 1 | 2 | 2020 | 0.1137 | 1 | 2.1829 | 0 | 1 | 1.3728 | 0.35827 | 1 | 2.1829 | 0 | 1 | 1.3728 | 4992 | 567.6136 | 0 | 12.5396 | 0 | 580.1531 |  | 0.1137 | 1 | 2.1829 | 0 | 1 | 1.3728 | 0.35827 | 1 | 2.1829 | 0 | 1 | 1.3728 | 1 | 15000 | 1 | 1 | 3073.0752 | 349.4229 | 0 | 1.4928 | 0 | 0 | 0 | 350.9157 |  | 0.1137 | 1 | 2.1829 | 0 | 1 | 1.3728 | 0.35827 | 1 | 2.1829 | 0 | 1 | 1.3728 | 1 | 6000 | 1 | 1 | 3929.2032 | 446.7686 | 0 | 1.4928 | 0 | 0 | 0 | 448.2615 |  | 0.11314 | 1 | 2.1829 | 0 | 1 | 1.3728 | 0.35827 | 1 | 2.1829 | 0 | 1 | 1 | 1 | 0 | 1 | 1.873 | 0 | 0 | 0 | 0 | 0 | 0 | 0 | 0
[18 empty] | 1 | 3 | 2020 | 0.1137 | 1 | 2.1829 | 0 | 1 | 1.3728 | 0.35827 | 1 | 2.1829 | 0 | 1 | 1.3728 | 4224 | 480.2884 | 0 | 12.5396 | 0 | 492.828 |  | 0.1137 | 1 | 2.1829 | 0 | 1 | 1.3728 | 0.35827 | 1 | 2.1829 | 0 | 1 | 1.3728 | 1 | 15000 | 1 | 1 | 2600.2944 | 295.6655 | 0 | 1.4928 | 0 | 0 | 0 | 297.1584 |  | 0.1137 | 1 | 2.1829 | 0 | 1 | 1.3728 | 0.35827 | 1 | 2.1829 | 0 | 1 | 1.3728 | 1 | 6000 | 1 | 1 | 3324.7104 | 378.035 | 0 | 1.4928 | 0 | 0 | 0 | 379.5278 |  | 0.11314 | 1 | 2.1829 | 0 | 1 | 1.3728 | 0.35827 | 1 | 2.1829 | 0 | 1 | 1 | 1 | 0 | 1 | 1.873 | 0 | 0 | 0 | 0 | 0 | 0 | 0 | 0
[18 empty] | 1 | 4 | 2020 | 0.1137 | 1 | 2.1829 | 0 | 1 | 1.3728 | 0.35827 | 1 | 2.1829 | 0 | 1 | 1.3728 | 3456 | 392.9632 | 0 | 12.5396 | 0 | 405.5028 |  | 0.1137 | 1 | 2.1829 | 0 | 1 | 1.3728 | 0.35827 | 1 | 2.1829 | 0 | 1 | 1.3728 | 1 | 15000 | 1 | 1 | 2127.5136 | 241.9082 | 0 | 1.4928 | 0 | 0 | 0 | 243.401 |  | 0.1137 | 1 | 2.1829 | 0 | 1 | 1.3728 | 0.35827 | 1 | 2.1829 | 0 | 1 | 1.3728 | 1 | 6000 | 1 | 1 | 2720.2176 | 309.3014 | 0 | 1.4928 | 0 | 0 | 0 | 310.7942 |  | 0.11314 | 1 | 2.1829 | 0 | 1 | 1.3728 | 0.35827 | 1 | 2.1829 | 0 | 1 | 1 | 1 | 0 | 1 | 1.873 | 0 | 0 | 0 | 0 | 0 | 0 | 0 | 0
[18 empty] | 1 | 5 | 2020 | 0.1137 | 1 | 2.1829 | 0 | 1 | 1.3728 | 0.35827 | 1 | 2.1829 | 0 | 1 | 1.3728 | 2688 | 305.6381 | 0 | 12.5396 | 0 | 318.1776 |  | 0.1137 | 1 | 2.1829 | 0 | 1 | 1.3728 | 0.35827 | 1 | 2.1829 | 0 | 1 | 1.3728 | 1 | 15000 | 1 | 1 | 1654.7328 | 188.1508 | 0 | 1.4928 | 0 | 0 | 0 | 189.6436 |  | 0.1137 | 1 | 2.1829 | 0 | 1 | 1.3728 | 0.35827 | 1 | 2.1829 | 0 | 1 | 1.3728 | 1 | 6000 | 1 | 1 | 2115.7248 | 240.5677 | 0 | 1.4928 | 0 | 0 | 0 | 242.0605 |  | 0.11314 | 1 | 2.1829 | 0 | 1 | 1.3728 | 0.35827 | 1 | 2.1829 | 0 | 1 | 1 | 1 | 0 | 1 | 1.873 | 0 | 0 | 0 | 0 | 0 | 0 | 0 | 0
[18 empty] | 1 | 6 | 2020 | 0.1137 | 1 | 2.1829 | 0 | 1 | 1.3728 | 0.35827 | 1 | 2.1829 | 0 | 1 | 1.3728 | 1536 | 174.6503 | 0 | 12.5396 | 0 | 187.1899 |  | 0.1137 | 1 | 2.1829 | 0 | 1 | 1.3728 | 0.35827 | 1 | 2.1829 | 0 | 1 | 1.3728 | 1 | 15000 | 1 | 1 | 945.5616 | 107.5147 | 0 | 1.4928 | 0 | 0 | 0 | 109.0076 |  | 0.1137 | 1 | 2.1829 | 0 | 1 | 1.3728 | 0.35827 | 1 | 2.1829 | 0 | 1 | 1.3728 | 1 | 6000 | 1 | 1 | 1208.9856 | 137.4673 | 0 | 1.4928 | 0 | 0 | 0 | 138.9601 |  | 0.11314 | 1 | 2.1829 | 0 | 1 | 1.3728 | 0.35827 | 1 | 2.1829 | 0 | 1 | 1 | 1 | 0 | 1 | 1.873 | 0 | 0 | 0 | 0 | 0 | 0 | 0 | 0
[18 empty] | 1 | 7 | 2020 | 0.1137 | 1 | 2.1829 | 0 | 1 | 1.3728 | 0.35827 | 1 | 2.1829 | 0 | 1 | 1.3728 | 1152 | 130.9877 | 0 | 12.5396 | 0 | 143.5273 |  | 0.1137 | 1 | 2.1829 | 0 | 1 | 1.3728 | 0.35827 | 1 | 2.1829 | 0 | 1 | 1.3728 | 1 | 15000 | 1 | 1 | 709.1712 | 80.6361 | 0 | 1.4928 | 0 | 0 | 0 | 82.1289 |  | 0.1137 | 1 | 2.1829 | 0 | 1 | 1.3728 | 0.35827 | 1 | 2.1829 | 0 | 1 | 1.3728 | 1 | 6000 | 1 | 1 | 906.7392 | 103.1005 | 0 | 1.4928 | 0 | 0 | 0 | 104.5933 |  | 0.11314 | 1 | 2.1829 | 0 | 1 | 1.3728 | 0.35827 | 1 | 2.1829 | 0 | 1 | 1 | 1 | 0 | 1 | 1.873 | 0 | 0 | 0 | 0 | 0 | 0 | 0 | 0
[18 empty] | 1 | 8 | 2020 | 0.1137 | 1 | 2.1829 | 0 | 1 | 1.3728 | 0.35827 | 1 | 2.1829 | 0 | 1 | 1.3728 | 1536 | 174.6503 | 0 | 12.5396 | 0 | 187.1899 |  | 0.1137 | 1 | 2.1829 | 0 | 1 | 1.3728 | 0.35827 | 1 | 2.1829 | 0 | 1 | 1.3728 | 1 | 15000 | 1 | 1 | 945.5616 | 107.5147 | 0 | 1.4928 | 0 | 0 | 0 | 109.0076 |  | 0.1137 | 1 | 2.1829 | 0 | 1 | 1.3728 | 0.35827 | 1 | 2.1829 | 0 | 1 | 1.3728 | 1 | 6000 | 1 | 1 | 1208.9856 | 137.4673 | 0 | 1.4928 | 0 | 0 | 0 | 138.9601 |  | 0.11314 | 1 | 2.1829 | 0 | 1 | 1.3728 | 0.35827 | 1 | 2.1829 | 0 | 1 | 1 | 1 | 0 | 1 | 1.873 | 0 | 0 | 0 | 0 | 0 | 0 | 0 | 0
[18 empty] | 1 | 9 | 2020 | 0.1137 | 1 | 2.1829 | 0 | 1 | 1.3728 | 0.35827 | 1 | 2.1829 | 0 | 1 | 1.3728 | 1920 | 218.3129 | 0 | 12.5396 | 0 | 230.8525 |  | 0.1137 | 1 | 2.1829 | 0 | 1 | 1.3728 | 0.35827 | 1 | 2.1829 | 0 | 1 | 1.3728 | 1 | 15000 | 1 | 1 | 1181.952 | 134.3934 | 0 | 1.4928 | 0 | 0 | 0 | 135.8862 |  | 0.1137 | 1 | 2.1829 | 0 | 1 | 1.3728 | 0.35827 | 1 | 2.1829 | 0 | 1 | 1.3728 | 1 | 6000 | 1 | 1 | 1511.232 | 171.8341 | 0 | 1.4928 | 0 | 0 | 0 | 173.3269 |  | 0.11314 | 1 | 2.1829 | 0 | 1 | 1.3728 | 0.35827 | 1 | 2.1829 | 0 | 1 | 1 | 1 | 0 | 1 | 1.873 | 0 | 0 | 0 | 0 | 0 | 0 | 0 | 0
[18 empty] | 1 | 10 | 2020 | 0.1137 | 1 | 2.1829 | 0 | 1 | 1.3728 | 0.35827 | 1 | 2.1829 | 0 | 1 | 1.3728 | 2688 | 305.6381 | 0 | 12.5396 | 0 | 318.1776 |  | 0.1137 | 1 | 2.1829 | 0 | 1 | 1.3728 | 0.35827 | 1 | 2.1829 | 0 | 1 | 1.3728 | 1 | 15000 | 1 | 1 | 1654.7328 | 188.1508 | 0 | 1.4928 | 0 | 0 | 0 | 189.6436 |  | 0.1137 | 1 | 2.1829 | 0 | 1 | 1.3728 | 0.35827 | 1 | 2.1829 | 0 | 1 | 1.3728 | 1 | 6000 | 1 | 1 | 2115.7248 | 240.5677 | 0 | 1.4928 | 0 | 0 | 0 | 242.0605 |  | 0.11314 | 1 | 2.1829 | 0 | 1 | 1.3728 | 0.35827 | 1 | 2.1829 | 0 | 1 | 1 | 1 | 0 | 1 | 1.873 | 0 | 0 | 0 | 0 | 0 | 0 | 0 | 0
[18 empty] | 1 | 11 | 2020 | 0.1137 | 1 | 2.1829 | 0 | 1 | 1.3728 | 0.35827 | 1 | 2.1829 | 0 | 1 | 1.3728 | 3840 | 436.6258 | 0 | 12.5396 | 0 | 449.1654 |  | 0.1137 | 1 | 2.1829 | 0 | 1 | 1.3728 | 0.35827 | 1 | 2.1829 | 0 | 1 | 1.3728 | 1 | 15000 | 1 | 1 | 2363.904 | 268.7869 | 0 | 1.4928 | 0 | 0 | 0 | 270.2797 |  | 0.1137 | 1 | 2.1829 | 0 | 1 | 1.3728 | 0.35827 | 1 | 2.1829 | 0 | 1 | 1.3728 | 1 | 6000 | 1 | 1 | 3022.464 | 343.6682 | 0 | 1.4928 | 0 | 0 | 0 | 345.161 |  | 0.11314 | 1 | 2.1829 | 0 | 1 | 1.3728 | 0.35827 | 1 | 2.1829 | 0 | 1 | 1 | 1 | 0 | 1 | 1.873 | 0 | 0 | 0 | 0 | 0 | 0 | 0 | 0
[18 empty] | 1 | 12 | 2020 | 0.1137 | 1 | 2.1829 | 0 | 1 | 1.3728 | 0.35827 | 1 | 2.1829 | 0 | 1 | 1.3728 | 4992 | 567.6136 | 0 | 12.5396 | 0 | 580.1531 | 4516.7331 | 0.1137 | 1 | 2.1829 | 0 | 1 | 1.3728 | 0.35827 | 1 | 2.1829 | 0 | 1 | 1.3728 | 1 | 15000 | 1 | 1 | 3073.0752 | 349.4229 | 0 | 1.4928 | 0 | 0 | 0 | 350.9157 | 2705.7823 | 0.1137 | 1 | 2.1829 | 0 | 1 | 1.3728 | 0.35827 | 1 | 2.1829 | 0 | 1 | 1.3728 | 1 | 6000 | 1 | 1 | 3929.2032 | 446.7686 | 0 | 1.4928 | 0 | 0 | 0 | 448.2615 | 3454.5956 | 0.11314 | 1 | 2.1829 | 0 | 1 | 1.3728 | 0.35827 | 1 | 2.1829 | 0 | 1 | 1 | 1 | 0 | 1 | 1.873 | 0 | 0 | 0 | 0 | 0 | 0 | 0 | 0 | 0
[18 empty] | 1 | 1 | 2021 | 0.11939 | 1.05 | 2.292 | 0 | 1.02 | 1.4002 | 0.37619 | 1.05 | 2.292 | 0 | 1.02 | 1.4002 | 5376 | 641.84 | 0 | 13.1665 | 0 | 655.0065 |  | 0.11939 | 1.05 | 2.292 | 0 | 1.02 | 1.4002 | 0.37619 | 1.05 | 2.292 | 0 | 1.02 | 1.4002 | 1 | 15000 | 1 | 1 | 3309.4656 | 395.1167 | 0 | 1.5674 | 0 | 0 | 0 | 396.6841 |  | 0.11939 | 1.05 | 2.292 | 0 | 1.02 | 1.4002 | 0.37619 | 1.05 | 2.292 | 0 | 1.02 | 1.4002 | 1 | 6000 | 1 | 1 | 4231.4496 | 505.1922 | 0 | 1.5674 | 0 | 0 | 0 | 506.7597 |  | 0.1188 | 1.05 | 2.292 | 0 | 1.02 | 1.4002 | 0.37619 | 1.05 | 2.292 | 0 | 1 | 1 | 1 | 0 | 1.04 | 1.9479 | 0 | 0 | 0 | 0 | 0 | 0 | 0 | 0
[18 empty] | 1 | 2 | 2021 | 0.11939 | 1 | 2.292 | 0 | 1 | 1.4002 | 0.37619 | 1 | 2.292 | 0 | 1 | 1.4002 | 4992 | 595.9943 | 0 | 13.1665 | 0 | 609.1608 |  | 0.11939 | 1 | 2.292 | 0 | 1 | 1.4002 | 0.37619 | 1 | 2.292 | 0 | 1 | 1.4002 | 1 | 15000 | 1 | 1 | 3073.0752 | 366.8941 | 0 | 1.5674 | 0 | 0 | 0 | 368.4615 |  | 0.11939 | 1 | 2.292 | 0 | 1 | 1.4002 | 0.37619 | 1 | 2.292 | 0 | 1 | 1.4002 | 1 | 6000 | 1 | 1 | 3929.2032 | 469.1071 | 0 | 1.5674 | 0 | 0 | 0 | 470.6745 |  | 0.1188 | 1 | 2.292 | 0 | 1 | 1.4002 | 0.37619 | 1 | 2.292 | 0 | 1 | 1 | 1 | 0 | 1 | 1.9479 | 0 | 0 | 0 | 0 | 0 | 0 | 0 | 0
[18 empty] | 1 | 3 | 2021 | 0.11939 | 1 | 2.292 | 0 | 1 | 1.4002 | 0.37619 | 1 | 2.292 | 0 | 1 | 1.4002 | 4224 | 504.3028 | 0 | 13.1665 | 0 | 517.4694 |  | 0.11939 | 1 | 2.292 | 0 | 1 | 1.4002 | 0.37619 | 1 | 2.292 | 0 | 1 | 1.4002 | 1 | 15000 | 1 | 1 | 2600.2944 | 310.4488 | 0 | 1.5674 | 0 | 0 | 0 | 312.0163 |  | 0.11939 | 1 | 2.292 | 0 | 1 | 1.4002 | 0.37619 | 1 | 2.292 | 0 | 1 | 1.4002 | 1 | 6000 | 1 | 1 | 3324.7104 | 396.9368 | 0 | 1.5674 | 0 | 0 | 0 | 398.5042 |  | 0.1188 | 1 | 2.292 | 0 | 1 | 1.4002 | 0.37619 | 1 | 2.292 | 0 | 1 | 1 | 1 | 0 | 1 | 1.9479 | 0 | 0 | 0 | 0 | 0 | 0 | 0 | 0
[18 empty] | 1 | 4 | 2021 | 0.11939 | 1 | 2.292 | 0 | 1 | 1.4002 | 0.37619 | 1 | 2.292 | 0 | 1 | 1.4002 | 3456 | 412.6114 | 0 | 13.1665 | 0 | 425.778 |  | 0.11939 | 1 | 2.292 | 0 | 1 | 1.4002 | 0.37619 | 1 | 2.292 | 0 | 1 | 1.4002 | 1 | 15000 | 1 | 1 | 2127.5136 | 254.0036 | 0 | 1.5674 | 0 | 0 | 0 | 255.571 |  | 0.11939 | 1 | 2.292 | 0 | 1 | 1.4002 | 0.37619 | 1 | 2.292 | 0 | 1 | 1.4002 | 1 | 6000 | 1 | 1 | 2720.2176 | 324.7664 | 0 | 1.5674 | 0 | 0 | 0 | 326.3339 |  | 0.1188 | 1 | 2.292 | 0 | 1 | 1.4002 | 0.37619 | 1 | 2.292 | 0 | 1 | 1 | 1 | 0 | 1 | 1.9479 | 0 | 0 | 0 | 0 | 0 | 0 | 0 | 0
[18 empty] | 1 | 5 | 2021 | 0.11939 | 1 | 2.292 | 0 | 1 | 1.4002 | 0.37619 | 1 | 2.292 | 0 | 1 | 1.4002 | 2688 | 320.92 | 0 | 13.1665 | 0 | 334.0865 |  | 0.11939 | 1 | 2.292 | 0 | 1 | 1.4002 | 0.37619 | 1 | 2.292 | 0 | 1 | 1.4002 | 1 | 15000 | 1 | 1 | 1654.7328 | 197.5583 | 0 | 1.5674 | 0 | 0 | 0 | 199.1258 |  | 0.11939 | 1 | 2.292 | 0 | 1 | 1.4002 | 0.37619 | 1 | 2.292 | 0 | 1 | 1.4002 | 1 | 6000 | 1 | 1 | 2115.7248 | 252.5961 | 0 | 1.5674 | 0 | 0 | 0 | 254.1636 |  | 0.1188 | 1 | 2.292 | 0 | 1 | 1.4002 | 0.37619 | 1 | 2.292 | 0 | 1 | 1 | 1 | 0 | 1 | 1.9479 | 0 | 0 | 0 | 0 | 0 | 0 | 0 | 0
[18 empty] | 1 | 6 | 2021 | 0.11939 | 1 | 2.292 | 0 | 1 | 1.4002 | 0.37619 | 1 | 2.292 | 0 | 1 | 1.4002 | 1536 | 183.3828 | 0 | 13.1665 | 0 | 196.5494 |  | 0.11939 | 1 | 2.292 | 0 | 1 | 1.4002 | 0.37619 | 1 | 2.292 | 0 | 1 | 1.4002 | 1 | 15000 | 1 | 1 | 945.5616 | 112.8905 | 0 | 1.5674 | 0 | 0 | 0 | 114.4579 |  | 0.11939 | 1 | 2.292 | 0 | 1 | 1.4002 | 0.37619 | 1 | 2.292 | 0 | 1 | 1.4002 | 1 | 6000 | 1 | 1 | 1208.9856 | 144.3406 | 0 | 1.5674 | 0 | 0 | 0 | 145.9081 |  | 0.1188 | 1 | 2.292 | 0 | 1 | 1.4002 | 0.37619 | 1 | 2.292 | 0 | 1 | 1 | 1 | 0 | 1 | 1.9479 | 0 | 0 | 0 | 0 | 0 | 0 | 0 | 0
[18 empty] | 1 | 7 | 2021 | 0.11939 | 1 | 2.292 | 0 | 1 | 1.4002 | 0.37619 | 1 | 2.292 | 0 | 1 | 1.4002 | 1152 | 137.5371 | 0 | 13.1665 | 0 | 150.7037 |  | 0.11939 | 1 | 2.292 | 0 | 1 | 1.4002 | 0.37619 | 1 | 2.292 | 0 | 1 | 1.4002 | 1 | 15000 | 1 | 1 | 709.1712 | 84.6679 | 0 | 1.5674 | 0 | 0 | 0 | 86.2353 |  | 0.11939 | 1 | 2.292 | 0 | 1 | 1.4002 | 0.37619 | 1 | 2.292 | 0 | 1 | 1.4002 | 1 | 6000 | 1 | 1 | 906.7392 | 108.2555 | 0 | 1.5674 | 0 | 0 | 0 | 109.8229 |  | 0.1188 | 1 | 2.292 | 0 | 1 | 1.4002 | 0.37619 | 1 | 2.292 | 0 | 1 | 1 | 1 | 0 | 1 | 1.9479 | 0 | 0 | 0 | 0 | 0 | 0 | 0 | 0
[18 empty] | 1 | 8 | 2021 | 0.11939 | 1 | 2.292 | 0 | 1 | 1.4002 | 0.37619 | 1 | 2.292 | 0 | 1 | 1.4002 | 1536 | 183.3828 | 0 | 13.1665 | 0 | 196.5494 |  | 0.11939 | 1 | 2.292 | 0 | 1 | 1.4002 | 0.37619 | 1 | 2.292 | 0 | 1 | 1.4002 | 1 | 15000 | 1 | 1 | 945.5616 | 112.8905 | 0 | 1.5674 | 0 | 0 | 0 | 114.4579 |  | 0.11939 | 1 | 2.292 | 0 | 1 | 1.4002 | 0.37619 | 1 | 2.292 | 0 | 1 | 1.4002 | 1 | 6000 | 1 | 1 | 1208.9856 | 144.3406 | 0 | 1.5674 | 0 | 0 | 0 | 145.9081 |  | 0.1188 | 1 | 2.292 | 0 | 1 | 1.4002 | 0.37619 | 1 | 2.292 | 0 | 1 | 1 | 1 | 0 | 1 | 1.9479 | 0 | 0 | 0 | 0 | 0 | 0 | 0 | 0
[18 empty] | 1 | 9 | 2021 | 0.11939 | 1 | 2.292 | 0 | 1 | 1.4002 | 0.37619 | 1 | 2.292 | 0 | 1 | 1.4002 | 1920 | 229.2286 | 0 | 13.1665 | 0 | 242.3951 |  | 0.11939 | 1 | 2.292 | 0 | 1 | 1.4002 | 0.37619 | 1 | 2.292 | 0 | 1 | 1.4002 | 1 | 15000 | 1 | 1 | 1181.952 | 141.1131 | 0 | 1.5674 | 0 | 0 | 0 | 142.6805 |  | 0.11939 | 1 | 2.292 | 0 | 1 | 1.4002 | 0.37619 | 1 | 2.292 | 0 | 1 | 1.4002 | 1 | 6000 | 1 | 1 | 1511.232 | 180.4258 | 0 | 1.5674 | 0 | 0 | 0 | 181.9932 |  | 0.1188 | 1 | 2.292 | 0 | 1 | 1.4002 | 0.37619 | 1 | 2.292 | 0 | 1 | 1 | 1 | 0 | 1 | 1.9479 | 0 | 0 | 0 | 0 | 0 | 0 | 0 | 0
[18 empty] | 1 | 10 | 2021 | 0.11939 | 1 | 2.292 | 0 | 1 | 1.4002 | 0.37619 | 1 | 2.292 | 0 | 1 | 1.4002 | 2688 | 320.92 | 0 | 13.1665 | 0 | 334.0865 |  | 0.11939 | 1 | 2.292 | 0 | 1 | 1.4002 | 0.37619 | 1 | 2.292 | 0 | 1 | 1.4002 | 1 | 15000 | 1 | 1 | 1654.7328 | 197.5583 | 0 | 1.5674 | 0 | 0 | 0 | 199.1258 |  | 0.11939 | 1 | 2.292 | 0 | 1 | 1.4002 | 0.37619 | 1 | 2.292 | 0 | 1 | 1.4002 | 1 | 6000 | 1 | 1 | 2115.7248 | 252.5961 | 0 | 1.5674 | 0 | 0 | 0 | 254.1636 |  | 0.1188 | 1 | 2.292 | 0 | 1 | 1.4002 | 0.37619 | 1 | 2.292 | 0 | 1 | 1 | 1 | 0 | 1 | 1.9479 | 0 | 0 | 0 | 0 | 0 | 0 | 0 | 0
[18 empty] | 1 | 11 | 2021 | 0.11939 | 1 | 2.292 | 0 | 1 | 1.4002 | 0.37619 | 1 | 2.292 | 0 | 1 | 1.4002 | 3840 | 458.4571 | 0 | 13.1665 | 0 | 471.6237 |  | 0.11939 | 1 | 2.292 | 0 | 1 | 1.4002 | 0.37619 | 1 | 2.292 | 0 | 1 | 1.4002 | 1 | 15000 | 1 | 1 | 2363.904 | 282.2262 | 0 | 1.5674 | 0 | 0 | 0 | 283.7936 |  | 0.11939 | 1 | 2.292 | 0 | 1 | 1.4002 | 0.37619 | 1 | 2.292 | 0 | 1 | 1.4002 | 1 | 6000 | 1 | 1 | 3022.464 | 360.8516 | 0 | 1.5674 | 0 | 0 | 0 | 362.419 |  | 0.1188 | 1 | 2.292 | 0 | 1 | 1.4002 | 0.37619 | 1 | 2.292 | 0 | 1 | 1 | 1 | 0 | 1 | 1.9479 | 0 | 0 | 0 | 0 | 0 | 0 | 0 | 0
[18 empty] | 1 | 12 | 2021 | 0.11939 | 1 | 2.292 | 0 | 1 | 1.4002 | 0.37619 | 1 | 2.292 | 0 | 1 | 1.4002 | 4992 | 595.9943 | 0 | 13.1665 | 0 | 609.1608 | 4742.5698 | 0.11939 | 1 | 2.292 | 0 | 1 | 1.4002 | 0.37619 | 1 | 2.292 | 0 | 1 | 1.4002 | 1 | 15000 | 1 | 1 | 3073.0752 | 366.8941 | 0 | 1.5674 | 0 | 0 | 0 | 368.4615 | 2841.0714 | 0.11939 | 1 | 2.292 | 0 | 1 | 1.4002 | 0.37619 | 1 | 2.292 | 0 | 1 | 1.4002 | 1 | 6000 | 1 | 1 | 3929.2032 | 469.1071 | 0 | 1.5674 | 0 | 0 | 0 | 470.6745 | 3627.3254 | 0.1188 | 1 | 2.292 | 0 | 1 | 1.4002 | 0.37619 | 1 | 2.292 | 0 | 1 | 1 | 1 | 0 | 1 | 1.9479 | 0 | 0 | 0 | 0 | 0 | 0 | 0 | 0 | 0
[18 empty] | 1 | 1 | 2022 | 0.12536 | 1.05 | 2.4066 | 0 | 1.02 | 1.4282 | 0.395 | 1.05 | 2.4066 | 0 | 1.02 | 1.4282 | 5376 | 673.932 | 0 | 13.8249 | 0 | 687.7568 |  | 0.12536 | 1.05 | 2.4066 | 0 | 1.02 | 1.4282 | 0.395 | 1.05 | 2.4066 | 0 | 1.02 | 1.4282 | 1 | 15000 | 1 | 1 | 3309.4656 | 414.8725 | 0 | 1.6458 | 0 | 0 | 0 | 416.5183 |  | 0.12536 | 1.05 | 2.4066 | 0 | 1.02 | 1.4282 | 0.395 | 1.05 | 2.4066 | 0 | 1.02 | 1.4282 | 1 | 6000 | 1 | 1 | 4231.4496 | 530.4519 | 0 | 1.6458 | 0 | 0 | 0 | 532.0977 |  | 0.12474 | 1.05 | 2.4066 | 0 | 1.02 | 1.4282 | 0.395 | 1.05 | 2.4066 | 0 | 1 | 1 | 1 | 0 | 1.04 | 2.0258 | 0 | 0 | 0 | 0 | 0 | 0 | 0 | 0
[18 empty] | 1 | 2 | 2022 | 0.12536 | 1 | 2.4066 | 0 | 1 | 1.4282 | 0.395 | 1 | 2.4066 | 0 | 1 | 1.4282 | 4992 | 625.794 | 0 | 13.8249 | 0 | 639.6188 |  | 0.12536 | 1 | 2.4066 | 0 | 1 | 1.4282 | 0.395 | 1 | 2.4066 | 0 | 1 | 1.4282 | 1 | 15000 | 1 | 1 | 3073.0752 | 385.2388 | 0 | 1.6458 | 0 | 0 | 0 | 386.8846 |  | 0.12536 | 1 | 2.4066 | 0 | 1 | 1.4282 | 0.395 | 1 | 2.4066 | 0 | 1 | 1.4282 | 1 | 6000 | 1 | 1 | 3929.2032 | 492.5624 | 0 | 1.6458 | 0 | 0 | 0 | 494.2083 |  | 0.12474 | 1 | 2.4066 | 0 | 1 | 1.4282 | 0.395 | 1 | 2.4066 | 0 | 1 | 1 | 1 | 0 | 1 | 2.0258 | 0 | 0 | 0 | 0 | 0 | 0 | 0 | 0
[18 empty] | 1 | 3 | 2022 | 0.12536 | 1 | 2.4066 | 0 | 1 | 1.4282 | 0.395 | 1 | 2.4066 | 0 | 1 | 1.4282 | 4224 | 529.518 | 0 | 13.8249 | 0 | 543.3428 |  | 0.12536 | 1 | 2.4066 | 0 | 1 | 1.4282 | 0.395 | 1 | 2.4066 | 0 | 1 | 1.4282 | 1 | 15000 | 1 | 1 | 2600.2944 | 325.9713 | 0 | 1.6458 | 0 | 0 | 0 | 327.6171 |  | 0.12536 | 1 | 2.4066 | 0 | 1 | 1.4282 | 0.395 | 1 | 2.4066 | 0 | 1 | 1.4282 | 1 | 6000 | 1 | 1 | 3324.7104 | 416.7836 | 0 | 1.6458 | 0 | 0 | 0 | 418.4294 |  | 0.12474 | 1 | 2.4066 | 0 | 1 | 1.4282 | 0.395 | 1 | 2.4066 | 0 | 1 | 1 | 1 | 0 | 1 | 2.0258 | 0 | 0 | 0 | 0 | 0 | 0 | 0 | 0
[18 empty] | 1 | 4 | 2022 | 0.12536 | 1 | 2.4066 | 0 | 1 | 1.4282 | 0.395 | 1 | 2.4066 | 0 | 1 | 1.4282 | 3456 | 433.242 | 0 | 13.8249 | 0 | 447.0669 |  | 0.12536 | 1 | 2.4066 | 0 | 1 | 1.4282 | 0.395 | 1 | 2.4066 | 0 | 1 | 1.4282 | 1 | 15000 | 1 | 1 | 2127.5136 | 266.7038 | 0 | 1.6458 | 0 | 0 | 0 | 268.3496 |  | 0.12536 | 1 | 2.4066 | 0 | 1 | 1.4282 | 0.395 | 1 | 2.4066 | 0 | 1 | 1.4282 | 1 | 6000 | 1 | 1 | 2720.2176 | 341.0048 | 0 | 1.6458 | 0 | 0 | 0 | 342.6506 |  | 0.12474 | 1 | 2.4066 | 0 | 1 | 1.4282 | 0.395 | 1 | 2.4066 | 0 | 1 | 1 | 1 | 0 | 1 | 2.0258 | 0 | 0 | 0 | 0 | 0 | 0 | 0 | 0
[18 empty] | 1 | 5 | 2022 | 0.12536 | 1 | 2.4066 | 0 | 1 | 1.4282 | 0.395 | 1 | 2.4066 | 0 | 1 | 1.4282 | 2688 | 336.966 | 0 | 13.8249 | 0 | 350.7909 |  | 0.12536 | 1 | 2.4066 | 0 | 1 | 1.4282 | 0.395 | 1 | 2.4066 | 0 | 1 | 1.4282 | 1 | 15000 | 1 | 1 | 1654.7328 | 207.4363 | 0 | 1.6458 | 0 | 0 | 0 | 209.0821 |  | 0.12536 | 1 | 2.4066 | 0 | 1 | 1.4282 | 0.395 | 1 | 2.4066 | 0 | 1 | 1.4282 | 1 | 6000 | 1 | 1 | 2115.7248 | 265.2259 | 0 | 1.6458 | 0 | 0 | 0 | 266.8717 |  | 0.12474 | 1 | 2.4066 | 0 | 1 | 1.4282 | 0.395 | 1 | 2.4066 | 0 | 1 | 1 | 1 | 0 | 1 | 2.0258 | 0 | 0 | 0 | 0 | 0 | 0 | 0 | 0
[18 empty] | 1 | 6 | 2022 | 0.12536 | 1 | 2.4066 | 0 | 1 | 1.4282 | 0.395 | 1 | 2.4066 | 0 | 1 | 1.4282 | 1536 | 192.552 | 0 | 13.8249 | 0 | 206.3769 |  | 0.12536 | 1 | 2.4066 | 0 | 1 | 1.4282 | 0.395 | 1 | 2.4066 | 0 | 1 | 1.4282 | 1 | 15000 | 1 | 1 | 945.5616 | 118.535 | 0 | 1.6458 | 0 | 0 | 0 | 120.1808 |  | 0.12536 | 1 | 2.4066 | 0 | 1 | 1.4282 | 0.395 | 1 | 2.4066 | 0 | 1 | 1.4282 | 1 | 6000 | 1 | 1 | 1208.9856 | 151.5577 | 0 | 1.6458 | 0 | 0 | 0 | 153.2035 |  | 0.12474 | 1 | 2.4066 | 0 | 1 | 1.4282 | 0.395 | 1 | 2.4066 | 0 | 1 | 1 | 1 | 0 | 1 | 2.0258 | 0 | 0 | 0 | 0 | 0 | 0 | 0 | 0
[18 empty] | 1 | 7 | 2022 | 0.12536 | 1 | 2.4066 | 0 | 1 | 1.4282 | 0.395 | 1 | 2.4066 | 0 | 1 | 1.4282 | 1152 | 144.414 | 0 | 13.8249 | 0 | 158.2389 |  | 0.12536 | 1 | 2.4066 | 0 | 1 | 1.4282 | 0.395 | 1 | 2.4066 | 0 | 1 | 1.4282 | 1 | 15000 | 1 | 1 | 709.1712 | 88.9013 | 0 | 1.6458 | 0 | 0 | 0 | 90.5471 |  | 0.12536 | 1 | 2.4066 | 0 | 1 | 1.4282 | 0.395 | 1 | 2.4066 | 0 | 1 | 1.4282 | 1 | 6000 | 1 | 1 | 906.7392 | 113.6683 | 0 | 1.6458 | 0 | 0 | 0 | 115.3141 |  | 0.12474 | 1 | 2.4066 | 0 | 1 | 1.4282 | 0.395 | 1 | 2.4066 | 0 | 1 | 1 | 1 | 0 | 1 | 2.0258 | 0 | 0 | 0 | 0 | 0 | 0 | 0 | 0
[18 empty] | 1 | 8 | 2022 | 0.12536 | 1 | 2.4066 | 0 | 1 | 1.4282 | 0.395 | 1 | 2.4066 | 0 | 1 | 1.4282 | 1536 | 192.552 | 0 | 13.8249 | 0 | 206.3769 |  | 0.12536 | 1 | 2.4066 | 0 | 1 | 1.4282 | 0.395 | 1 | 2.4066 | 0 | 1 | 1.4282 | 1 | 15000 | 1 | 1 | 945.5616 | 118.535 | 0 | 1.6458 | 0 | 0 | 0 | 120.1808 |  | 0.12536 | 1 | 2.4066 | 0 | 1 | 1.4282 | 0.395 | 1 | 2.4066 | 0 | 1 | 1.4282 | 1 | 6000 | 1 | 1 | 1208.9856 | 151.5577 | 0 | 1.6458 | 0 | 0 | 0 | 153.2035 |  | 0.12474 | 1 | 2.4066 | 0 | 1 | 1.4282 | 0.395 | 1 | 2.4066 | 0 | 1 | 1 | 1 | 0 | 1 | 2.0258 | 0 | 0 | 0 | 0 | 0 | 0 | 0 | 0
[18 empty] | 1 | 9 | 2022 | 0.12536 | 1 | 2.4066 | 0 | 1 | 1.4282 | 0.395 | 1 | 2.4066 | 0 | 1 | 1.4282 | 1920 | 240.69 | 0 | 13.8249 | 0 | 254.5149 |  | 0.12536 | 1 | 2.4066 | 0 | 1 | 1.4282 | 0.395 | 1 | 2.4066 | 0 | 1 | 1.4282 | 1 | 15000 | 1 | 1 | 1181.952 | 148.1688 | 0 | 1.6458 | 0 | 0 | 0 | 149.8146 |  | 0.12536 | 1 | 2.4066 | 0 | 1 | 1.4282 | 0.395 | 1 | 2.4066 | 0 | 1 | 1.4282 | 1 | 6000 | 1 | 1 | 1511.232 | 189.4471 | 0 | 1.6458 | 0 | 0 | 0 | 191.0929 |  | 0.12474 | 1 | 2.4066 | 0 | 1 | 1.4282 | 0.395 | 1 | 2.4066 | 0 | 1 | 1 | 1 | 0 | 1 | 2.0258 | 0 | 0 | 0 | 0 | 0 | 0 | 0 | 0
[18 empty] | 1 | 10 | 2022 | 0.12536 | 1 | 2.4066 | 0 | 1 | 1.4282 | 0.395 | 1 | 2.4066 | 0 | 1 | 1.4282 | 2688 | 336.966 | 0 | 13.8249 | 0 | 350.7909 |  | 0.12536 | 1 | 2.4066 | 0 | 1 | 1.4282 | 0.395 | 1 | 2.4066 | 0 | 1 | 1.4282 | 1 | 15000 | 1 | 1 | 1654.7328 | 207.4363 | 0 | 1.6458 | 0 | 0 | 0 | 209.0821 |  | 0.12536 | 1 | 2.4066 | 0 | 1 | 1.4282 | 0.395 | 1 | 2.4066 | 0 | 1 | 1.4282 | 1 | 6000 | 1 | 1 | 2115.7248 | 265.2259 | 0 | 1.6458 | 0 | 0 | 0 | 266.8717 |  | 0.12474 | 1 | 2.4066 | 0 | 1 | 1.4282 | 0.395 | 1 | 2.4066 | 0 | 1 | 1 | 1 | 0 | 1 | 2.0258 | 0 | 0 | 0 | 0 | 0 | 0 | 0 | 0
[18 empty] | 1 | 11 | 2022 | 0.12536 | 1 | 2.4066 | 0 | 1 | 1.4282 | 0.395 | 1 | 2.4066 | 0 | 1 | 1.4282 | 3840 | 481.38 | 0 | 13.8249 | 0 | 495.2049 |  | 0.12536 | 1 | 2.4066 | 0 | 1 | 1.4282 | 0.395 | 1 | 2.4066 | 0 | 1 | 1.4282 | 1 | 15000 | 1 | 1 | 2363.904 | 296.3375 | 0 | 1.6458 | 0 | 0 | 0 | 297.9833 |  | 0.12536 | 1 | 2.4066 | 0 | 1 | 1.4282 | 0.395 | 1 | 2.4066 | 0 | 1 | 1.4282 | 1 | 6000 | 1 | 1 | 3022.464 | 378.8942 | 0 | 1.6458 | 0 | 0 | 0 | 380.54 |  | 0.12474 | 1 | 2.4066 | 0 | 1 | 1.4282 | 0.395 | 1 | 2.4066 | 0 | 1 | 1 | 1 | 0 | 1 | 2.0258 | 0 | 0 | 0 | 0 | 0 | 0 | 0 | 0
[18 empty] | 1 | 12 | 2022 | 0.12536 | 1 | 2.4066 | 0 | 1 | 1.4282 | 0.395 | 1 | 2.4066 | 0 | 1 | 1.4282 | 4992 | 625.794 | 0 | 13.8249 | 0 | 639.6188 | 4979.6982 | 0.12536 | 1 | 2.4066 | 0 | 1 | 1.4282 | 0.395 | 1 | 2.4066 | 0 | 1 | 1.4282 | 1 | 15000 | 1 | 1 | 3073.0752 | 385.2388 | 0 | 1.6458 | 0 | 0 | 0 | 386.8846 | 2983.125 | 0.12536 | 1 | 2.4066 | 0 | 1 | 1.4282 | 0.395 | 1 | 2.4066 | 0 | 1 | 1.4282 | 1 | 6000 | 1 | 1 | 3929.2032 | 492.5624 | 0 | 1.6458 | 0 | 0 | 0 | 494.2083 | 3808.6916 | 0.12474 | 1 | 2.4066 | 0 | 1 | 1.4282 | 0.395 | 1 | 2.4066 | 0 | 1 | 1 | 1 | 0 | 1 | 2.0258 | 0 | 0 | 0 | 0 | 0 | 0 | 0 | 0 | 0
[18 empty] | 1 | 1 | 2023 | 0.13163 | 1.05 | 2.527 | 0 | 1.02 | 1.4568 | 0.41475 | 1.05 | 2.527 | 0 | 1.02 | 1.4568 | 5376 | 707.6286 | 0 | 14.5161 | 0 | 722.1447 |  | 0.13163 | 1.05 | 2.527 | 0 | 1.02 | 1.4568 | 0.41475 | 1.05 | 2.527 | 0 | 1.02 | 1.4568 | 1 | 15000 | 1 | 1 | 3309.4656 | 435.6161 | 0 | 1.7281 | 0 | 0 | 0 | 437.3443 |  | 0.13163 | 1.05 | 2.527 | 0 | 1.02 | 1.4568 | 0.41475 | 1.05 | 2.527 | 0 | 1.02 | 1.4568 | 1 | 6000 | 1 | 1 | 4231.4496 | 556.9744 | 0 | 1.7281 | 0 | 0 | 0 | 558.7026 |  | 0.13097 | 1.05 | 2.527 | 0 | 1.02 | 1.4568 | 0.41475 | 1.05 | 2.527 | 0 | 1 | 1 | 1 | 0 | 1.04 | 2.1068 | 0 | 0 | 0 | 0 | 0 | 0 | 0 | 0
[18 empty] | 1 | 2 | 2023 | 0.13163 | 1 | 2.527 | 0 | 1 | 1.4568 | 0.41475 | 1 | 2.527 | 0 | 1 | 1.4568 | 4992 | 657.0837 | 0 | 14.5161 | 0 | 671.5998 |  | 0.13163 | 1 | 2.527 | 0 | 1 | 1.4568 | 0.41475 | 1 | 2.527 | 0 | 1 | 1.4568 | 1 | 15000 | 1 | 1 | 3073.0752 | 404.5007 | 0 | 1.7281 | 0 | 0 | 0 | 406.2288 |  | 0.13163 | 1 | 2.527 | 0 | 1 | 1.4568 | 0.41475 | 1 | 2.527 | 0 | 1 | 1.4568 | 1 | 6000 | 1 | 1 | 3929.2032 | 517.1906 | 0 | 1.7281 | 0 | 0 | 0 | 518.9187 |  | 0.13097 | 1 | 2.527 | 0 | 1 | 1.4568 | 0.41475 | 1 | 2.527 | 0 | 1 | 1 | 1 | 0 | 1 | 2.1068 | 0 | 0 | 0 | 0 | 0 | 0 | 0 | 0
[18 empty] | 1 | 3 | 2023 | 0.13163 | 1 | 2.527 | 0 | 1 | 1.4568 | 0.41475 | 1 | 2.527 | 0 | 1 | 1.4568 | 4224 | 555.9939 | 0 | 14.5161 | 0 | 570.51 |  | 0.13163 | 1 | 2.527 | 0 | 1 | 1.4568 | 0.41475 | 1 | 2.527 | 0 | 1 | 1.4568 | 1 | 15000 | 1 | 1 | 2600.2944 | 342.2698 | 0 | 1.7281 | 0 | 0 | 0 | 343.9979 |  | 0.13163 | 1 | 2.527 | 0 | 1 | 1.4568 | 0.41475 | 1 | 2.527 | 0 | 1 | 1.4568 | 1 | 6000 | 1 | 1 | 3324.7104 | 437.6228 | 0 | 1.7281 | 0 | 0 | 0 | 439.3509 |  | 0.13097 | 1 | 2.527 | 0 | 1 | 1.4568 | 0.41475 | 1 | 2.527 | 0 | 1 | 1 | 1 | 0 | 1 | 2.1068 | 0 | 0 | 0 | 0 | 0 | 0 | 0 | 0
[18 empty] | 1 | 4 | 2023 | 0.13163 | 1 | 2.527 | 0 | 1 | 1.4568 | 0.41475 | 1 | 2.527 | 0 | 1 | 1.4568 | 3456 | 454.9041 | 0 | 14.5161 | 0 | 469.4202 |  | 0.13163 | 1 | 2.527 | 0 | 1 | 1.4568 | 0.41475 | 1 | 2.527 | 0 | 1 | 1.4568 | 1 | 15000 | 1 | 1 | 2127.5136 | 280.039 | 0 | 1.7281 | 0 | 0 | 0 | 281.7671 |  | 0.13163 | 1 | 2.527 | 0 | 1 | 1.4568 | 0.41475 | 1 | 2.527 | 0 | 1 | 1.4568 | 1 | 6000 | 1 | 1 | 2720.2176 | 358.055 | 0 | 1.7281 | 0 | 0 | 0 | 359.7831 |  | 0.13097 | 1 | 2.527 | 0 | 1 | 1.4568 | 0.41475 | 1 | 2.527 | 0 | 1 | 1 | 1 | 0 | 1 | 2.1068 | 0 | 0 | 0 | 0 | 0 | 0 | 0 | 0
[18 empty] | 1 | 5 | 2023 | 0.13163 | 1 | 2.527 | 0 | 1 | 1.4568 | 0.41475 | 1 | 2.527 | 0 | 1 | 1.4568 | 2688 | 353.8143 | 0 | 14.5161 | 0 | 368.3304 |  | 0.13163 | 1 | 2.527 | 0 | 1 | 1.4568 | 0.41475 | 1 | 2.527 | 0 | 1 | 1.4568 | 1 | 15000 | 1 | 1 | 1654.7328 | 217.8081 | 0 | 1.7281 | 0 | 0 | 0 | 219.5362 |  | 0.13163 | 1 | 2.527 | 0 | 1 | 1.4568 | 0.41475 | 1 | 2.527 | 0 | 1 | 1.4568 | 1 | 6000 | 1 | 1 | 2115.7248 | 278.4872 | 0 | 1.7281 | 0 | 0 | 0 | 280.2153 |  | 0.13097 | 1 | 2.527 | 0 | 1 | 1.4568 | 0.41475 | 1 | 2.527 | 0 | 1 | 1 | 1 | 0 | 1 | 2.1068 | 0 | 0 | 0 | 0 | 0 | 0 | 0 | 0
[18 empty] | 1 | 6 | 2023 | 0.13163 | 1 | 2.527 | 0 | 1 | 1.4568 | 0.41475 | 1 | 2.527 | 0 | 1 | 1.4568 | 1536 | 202.1796 | 0 | 14.5161 | 0 | 216.6957 |  | 0.13163 | 1 | 2.527 | 0 | 1 | 1.4568 | 0.41475 | 1 | 2.527 | 0 | 1 | 1.4568 | 1 | 15000 | 1 | 1 | 945.5616 | 124.4618 | 0 | 1.7281 | 0 | 0 | 0 | 126.1899 |  | 0.13163 | 1 | 2.527 | 0 | 1 | 1.4568 | 0.41475 | 1 | 2.527 | 0 | 1 | 1.4568 | 1 | 6000 | 1 | 1 | 1208.9856 | 159.1356 | 0 | 1.7281 | 0 | 0 | 0 | 160.8637 |  | 0.13097 | 1 | 2.527 | 0 | 1 | 1.4568 | 0.41475 | 1 | 2.527 | 0 | 1 | 1 | 1 | 0 | 1 | 2.1068 | 0 | 0 | 0 | 0 | 0 | 0 | 0 | 0
[18 empty] | 1 | 7 | 2023 | 0.13163 | 1 | 2.527 | 0 | 1 | 1.4568 | 0.41475 | 1 | 2.527 | 0 | 1 | 1.4568 | 1152 | 151.6347 | 0 | 14.5161 | 0 | 166.1508 |  | 0.13163 | 1 | 2.527 | 0 | 1 | 1.4568 | 0.41475 | 1 | 2.527 | 0 | 1 | 1.4568 | 1 | 15000 | 1 | 1 | 709.1712 | 93.3463 | 0 | 1.7281 | 0 | 0 | 0 | 95.0744 |  | 0.13163 | 1 | 2.527 | 0 | 1 | 1.4568 | 0.41475 | 1 | 2.527 | 0 | 1 | 1.4568 | 1 | 6000 | 1 | 1 | 906.7392 | 119.3517 | 0 | 1.7281 | 0 | 0 | 0 | 121.0798 |  | 0.13097 | 1 | 2.527 | 0 | 1 | 1.4568 | 0.41475 | 1 | 2.527 | 0 | 1 | 1 | 1 | 0 | 1 | 2.1068 | 0 | 0 | 0 | 0 | 0 | 0 | 0 | 0
[18 empty] | 1 | 8 | 2023 | 0.13163 | 1 | 2.527 | 0 | 1 | 1.4568 | 0.41475 | 1 | 2.527 | 0 | 1 | 1.4568 | 1536 | 202.1796 | 0 | 14.5161 | 0 | 216.6957 |  | 0.13163 | 1 | 2.527 | 0 | 1 | 1.4568 | 0.41475 | 1 | 2.527 | 0 | 1 | 1.4568 | 1 | 15000 | 1 | 1 | 945.5616 | 124.4618 | 0 | 1.7281 | 0 | 0 | 0 | 126.1899 |  | 0.13163 | 1 | 2.527 | 0 | 1 | 1.4568 | 0.41475 | 1 | 2.527 | 0 | 1 | 1.4568 | 1 | 6000 | 1 | 1 | 1208.9856 | 159.1356 | 0 | 1.7281 | 0 | 0 | 0 | 160.8637 |  | 0.13097 | 1 | 2.527 | 0 | 1 | 1.4568 | 0.41475 | 1 | 2.527 | 0 | 1 | 1 | 1 | 0 | 1 | 2.1068 | 0 | 0 | 0 | 0 | 0 | 0 | 0 | 0
[18 empty] | 1 | 9 | 2023 | 0.13163 | 1 | 2.527 | 0 | 1 | 1.4568 | 0.41475 | 1 | 2.527 | 0 | 1 | 1.4568 | 1920 | 252.7245 | 0 | 14.5161 | 0 | 267.2406 |  | 0.13163 | 1 | 2.527 | 0 | 1 | 1.4568 | 0.41475 | 1 | 2.527 | 0 | 1 | 1.4568 | 1 | 15000 | 1 | 1 | 1181.952 | 155.5772 | 0 | 1.7281 | 0 | 0 | 0 | 157.3053 |  | 0.13163 | 1 | 2.527 | 0 | 1 | 1.4568 | 0.41475 | 1 | 2.527 | 0 | 1 | 1.4568 | 1 | 6000 | 1 | 1 | 1511.232 | 198.9194 | 0 | 1.7281 | 0 | 0 | 0 | 200.6476 |  | 0.13097 | 1 | 2.527 | 0 | 1 | 1.4568 | 0.41475 | 1 | 2.527 | 0 | 1 | 1 | 1 | 0 | 1 | 2.1068 | 0 | 0 | 0 | 0 | 0 | 0 | 0 | 0
[18 empty] | 1 | 10 | 2023 | 0.13163 | 1 | 2.527 | 0 | 1 | 1.4568 | 0.41475 | 1 | 2.527 | 0 | 1 | 1.4568 | 2688 | 353.8143 | 0 | 14.5161 | 0 | 368.3304 |  | 0.13163 | 1 | 2.527 | 0 | 1 | 1.4568 | 0.41475 | 1 | 2.527 | 0 | 1 | 1.4568 | 1 | 15000 | 1 | 1 | 1654.7328 | 217.8081 | 0 | 1.7281 | 0 | 0 | 0 | 219.5362 |  | 0.13163 | 1 | 2.527 | 0 | 1 | 1.4568 | 0.41475 | 1 | 2.527 | 0 | 1 | 1.4568 | 1 | 6000 | 1 | 1 | 2115.7248 | 278.4872 | 0 | 1.7281 | 0 | 0 | 0 | 280.2153 |  | 0.13097 | 1 | 2.527 | 0 | 1 | 1.4568 | 0.41475 | 1 | 2.527 | 0 | 1 | 1 | 1 | 0 | 1 | 2.1068 | 0 | 0 | 0 | 0 | 0 | 0 | 0 | 0
[18 empty] | 1 | 11 | 2023 | 0.13163 | 1 | 2.527 | 0 | 1 | 1.4568 | 0.41475 | 1 | 2.527 | 0 | 1 | 1.4568 | 3840 | 505.449 | 0 | 14.5161 | 0 | 519.9651 |  | 0.13163 | 1 | 2.527 | 0 | 1 | 1.4568 | 0.41475 | 1 | 2.527 | 0 | 1 | 1.4568 | 1 | 15000 | 1 | 1 | 2363.904 | 311.1544 | 0 | 1.7281 | 0 | 0 | 0 | 312.8825 |  | 0.13163 | 1 | 2.527 | 0 | 1 | 1.4568 | 0.41475 | 1 | 2.527 | 0 | 1 | 1.4568 | 1 | 6000 | 1 | 1 | 3022.464 | 397.8389 | 0 | 1.7281 | 0 | 0 | 0 | 399.567 |  | 0.13097 | 1 | 2.527 | 0 | 1 | 1.4568 | 0.41475 | 1 | 2.527 | 0 | 1 | 1 | 1 | 0 | 1 | 2.1068 | 0 | 0 | 0 | 0 | 0 | 0 | 0 | 0
[18 empty] | 1 | 12 | 2023 | 0.13163 | 1 | 2.527 | 0 | 1 | 1.4568 | 0.41475 | 1 | 2.527 | 0 | 1 | 1.4568 | 4992 | 657.0837 | 0 | 14.5161 | 0 | 671.5998 | 5228.6832 | 0.13163 | 1 | 2.527 | 0 | 1 | 1.4568 | 0.41475 | 1 | 2.527 | 0 | 1 | 1.4568 | 1 | 15000 | 1 | 1 | 3073.0752 | 404.5007 | 0 | 1.7281 | 0 | 0 | 0 | 406.2288 | 3132.2812 | 0.13163 | 1 | 2.527 | 0 | 1 | 1.4568 | 0.41475 | 1 | 2.527 | 0 | 1 | 1.4568 | 1 | 6000 | 1 | 1 | 3929.2032 | 517.1906 | 0 | 1.7281 | 0 | 0 | 0 | 518.9187 | 3999.1262 | 0.13097 | 1 | 2.527 | 0 | 1 | 1.4568 | 0.41475 | 1 | 2.527 | 0 | 1 | 1 | 1 | 0 | 1 | 2.1068 | 0 | 0 | 0 | 0 | 0 | 0 | 0 | 0 | 0
[18 empty] | 1 | 1 | 2024 | 0.13821 | 1.05 | 2.6533 | 0 | 1.02 | 1.4859 | 0.43548 | 1.05 | 2.6533 | 0 | 1.02 | 1.4859 | 5376 | 743.01 | 0 | 15.2419 | 0 | 758.2519 |  | 0.13821 | 1.05 | 2.6533 | 0 | 1.02 | 1.4859 | 0.43548 | 1.05 | 2.6533 | 0 | 1.02 | 1.4859 | 1 | 15000 | 1 | 1 | 3309.4656 | 457.397 | 0 | 1.8145 | 0 | 0 | 0 | 459.2115 |  | 0.13821 | 1.05 | 2.6533 | 0 | 1.02 | 1.4859 | 0.43548 | 1.05 | 2.6533 | 0 | 1.02 | 1.4859 | 1 | 6000 | 1 | 1 | 4231.4496 | 584.8232 | 0 | 1.8145 | 0 | 0 | 0 | 586.6377 |  | 0.13752 | 1.05 | 2.6533 | 0 | 1.02 | 1.4859 | 0.43548 | 1.05 | 2.6533 | 0 | 1 | 1 | 1 | 0 | 1.04 | 2.1911 | 0 | 0 | 0 | 0 | 0 | 0 | 0 | 0
[18 empty] | 1 | 2 | 2024 | 0.13821 | 1 | 2.6533 | 0 | 1 | 1.4859 | 0.43548 | 1 | 2.6533 | 0 | 1 | 1.4859 | 4992 | 689.9379 | 0 | 15.2419 | 0 | 705.1798 |  | 0.13821 | 1 | 2.6533 | 0 | 1 | 1.4859 | 0.43548 | 1 | 2.6533 | 0 | 1 | 1.4859 | 1 | 15000 | 1 | 1 | 3073.0752 | 424.7257 | 0 | 1.8145 | 0 | 0 | 0 | 426.5403 |  | 0.13821 | 1 | 2.6533 | 0 | 1 | 1.4859 | 0.43548 | 1 | 2.6533 | 0 | 1 | 1.4859 | 1 | 6000 | 1 | 1 | 3929.2032 | 543.0501 | 0 | 1.8145 | 0 | 0 | 0 | 544.8646 |  | 0.13752 | 1 | 2.6533 | 0 | 1 | 1.4859 | 0.43548 | 1 | 2.6533 | 0 | 1 | 1 | 1 | 0 | 1 | 2.1911 | 0 | 0 | 0 | 0 | 0 | 0 | 0 | 0
[18 empty] | 1 | 3 | 2024 | 0.13821 | 1 | 2.6533 | 0 | 1 | 1.4859 | 0.43548 | 1 | 2.6533 | 0 | 1 | 1.4859 | 4224 | 583.7936 | 0 | 15.2419 | 0 | 599.0355 |  | 0.13821 | 1 | 2.6533 | 0 | 1 | 1.4859 | 0.43548 | 1 | 2.6533 | 0 | 1 | 1.4859 | 1 | 15000 | 1 | 1 | 2600.2944 | 359.3833 | 0 | 1.8145 | 0 | 0 | 0 | 361.1978 |  | 0.13821 | 1 | 2.6533 | 0 | 1 | 1.4859 | 0.43548 | 1 | 2.6533 | 0 | 1 | 1.4859 | 1 | 6000 | 1 | 1 | 3324.7104 | 459.5039 | 0 | 1.8145 | 0 | 0 | 0 | 461.3184 |  | 0.13752 | 1 | 2.6533 | 0 | 1 | 1.4859 | 0.43548 | 1 | 2.6533 | 0 | 1 | 1 | 1 | 0 | 1 | 2.1911 | 0 | 0 | 0 | 0 | 0 | 0 | 0 | 0
[18 empty] | 1 | 4 | 2024 | 0.13821 | 1 | 2.6533 | 0 | 1 | 1.4859 | 0.43548 | 1 | 2.6533 | 0 | 1 | 1.4859 | 3456 | 477.6493 | 0 | 15.2419 | 0 | 492.8912 |  | 0.13821 | 1 | 2.6533 | 0 | 1 | 1.4859 | 0.43548 | 1 | 2.6533 | 0 | 1 | 1.4859 | 1 | 15000 | 1 | 1 | 2127.5136 | 294.0409 | 0 | 1.8145 | 0 | 0 | 0 | 295.8554 |  | 0.13821 | 1 | 2.6533 | 0 | 1 | 1.4859 | 0.43548 | 1 | 2.6533 | 0 | 1 | 1.4859 | 1 | 6000 | 1 | 1 | 2720.2176 | 375.9578 | 0 | 1.8145 | 0 | 0 | 0 | 377.7723 |  | 0.13752 | 1 | 2.6533 | 0 | 1 | 1.4859 | 0.43548 | 1 | 2.6533 | 0 | 1 | 1 | 1 | 0 | 1 | 2.1911 | 0 | 0 | 0 | 0 | 0 | 0 | 0 | 0
[18 empty] | 1 | 5 | 2024 | 0.13821 | 1 | 2.6533 | 0 | 1 | 1.4859 | 0.43548 | 1 | 2.6533 | 0 | 1 | 1.4859 | 2688 | 371.505 | 0 | 15.2419 | 0 | 386.7469 |  | 0.13821 | 1 | 2.6533 | 0 | 1 | 1.4859 | 0.43548 | 1 | 2.6533 | 0 | 1 | 1.4859 | 1 | 15000 | 1 | 1 | 1654.7328 | 228.6985 | 0 | 1.8145 | 0 | 0 | 0 | 230.513 |  | 0.13821 | 1 | 2.6533 | 0 | 1 | 1.4859 | 0.43548 | 1 | 2.6533 | 0 | 1 | 1.4859 | 1 | 6000 | 1 | 1 | 2115.7248 | 292.4116 | 0 | 1.8145 | 0 | 0 | 0 | 294.2261 |  | 0.13752 | 1 | 2.6533 | 0 | 1 | 1.4859 | 0.43548 | 1 | 2.6533 | 0 | 1 | 1 | 1 | 0 | 1 | 2.1911 | 0 | 0 | 0 | 0 | 0 | 0 | 0 | 0
[18 empty] | 1 | 6 | 2024 | 0.13821 | 1 | 2.6533 | 0 | 1 | 1.4859 | 0.43548 | 1 | 2.6533 | 0 | 1 | 1.4859 | 1536 | 212.2886 | 0 | 15.2419 | 0 | 227.5305 |  | 0.13821 | 1 | 2.6533 | 0 | 1 | 1.4859 | 0.43548 | 1 | 2.6533 | 0 | 1 | 1.4859 | 1 | 15000 | 1 | 1 | 945.5616 | 130.6848 | 0 | 1.8145 | 0 | 0 | 0 | 132.4994 |  | 0.13821 | 1 | 2.6533 | 0 | 1 | 1.4859 | 0.43548 | 1 | 2.6533 | 0 | 1 | 1.4859 | 1 | 6000 | 1 | 1 | 1208.9856 | 167.0923 | 0 | 1.8145 | 0 | 0 | 0 | 168.9068 |  | 0.13752 | 1 | 2.6533 | 0 | 1 | 1.4859 | 0.43548 | 1 | 2.6533 | 0 | 1 | 1 | 1 | 0 | 1 | 2.1911 | 0 | 0 | 0 | 0 | 0 | 0 | 0 | 0
[18 empty] | 1 | 7 | 2024 | 0.13821 | 1 | 2.6533 | 0 | 1 | 1.4859 | 0.43548 | 1 | 2.6533 | 0 | 1 | 1.4859 | 1152 | 159.2164 | 0 | 15.2419 | 0 | 174.4583 |  | 0.13821 | 1 | 2.6533 | 0 | 1 | 1.4859 | 0.43548 | 1 | 2.6533 | 0 | 1 | 1.4859 | 1 | 15000 | 1 | 1 | 709.1712 | 98.0136 | 0 | 1.8145 | 0 | 0 | 0 | 99.8281 |  | 0.13821 | 1 | 2.6533 | 0 | 1 | 1.4859 | 0.43548 | 1 | 2.6533 | 0 | 1 | 1.4859 | 1 | 6000 | 1 | 1 | 906.7392 | 125.3193 | 0 | 1.8145 | 0 | 0 | 0 | 127.1338 |  | 0.13752 | 1 | 2.6533 | 0 | 1 | 1.4859 | 0.43548 | 1 | 2.6533 | 0 | 1 | 1 | 1 | 0 | 1 | 2.1911 | 0 | 0 | 0 | 0 | 0 | 0 | 0 | 0
[18 empty] | 1 | 8 | 2024 | 0.13821 | 1 | 2.6533 | 0 | 1 | 1.4859 | 0.43548 | 1 | 2.6533 | 0 | 1 | 1.4859 | 1536 | 212.2886 | 0 | 15.2419 | 0 | 227.5305 |  | 0.13821 | 1 | 2.6533 | 0 | 1 | 1.4859 | 0.43548 | 1 | 2.6533 | 0 | 1 | 1.4859 | 1 | 15000 | 1 | 1 | 945.5616 | 130.6848 | 0 | 1.8145 | 0 | 0 | 0 | 132.4994 |  | 0.13821 | 1 | 2.6533 | 0 | 1 | 1.4859 | 0.43548 | 1 | 2.6533 | 0 | 1 | 1.4859 | 1 | 6000 | 1 | 1 | 1208.9856 | 167.0923 | 0 | 1.8145 | 0 | 0 | 0 | 168.9068 |  | 0.13752 | 1 | 2.6533 | 0 | 1 | 1.4859 | 0.43548 | 1 | 2.6533 | 0 | 1 | 1 | 1 | 0 | 1 | 2.1911 | 0 | 0 | 0 | 0 | 0 | 0 | 0 | 0
[18 empty] | 1 | 9 | 2024 | 0.13821 | 1 | 2.6533 | 0 | 1 | 1.4859 | 0.43548 | 1 | 2.6533 | 0 | 1 | 1.4859 | 1920 | 265.3607 | 0 | 15.2419 | 0 | 280.6026 |  | 0.13821 | 1 | 2.6533 | 0 | 1 | 1.4859 | 0.43548 | 1 | 2.6533 | 0 | 1 | 1.4859 | 1 | 15000 | 1 | 1 | 1181.952 | 163.3561 | 0 | 1.8145 | 0 | 0 | 0 | 165.1706 |  | 0.13821 | 1 | 2.6533 | 0 | 1 | 1.4859 | 0.43548 | 1 | 2.6533 | 0 | 1 | 1.4859 | 1 | 6000 | 1 | 1 | 1511.232 | 208.8654 | 0 | 1.8145 | 0 | 0 | 0 | 210.6799 |  | 0.13752 | 1 | 2.6533 | 0 | 1 | 1.4859 | 0.43548 | 1 | 2.6533 | 0 | 1 | 1 | 1 | 0 | 1 | 2.1911 | 0 | 0 | 0 | 0 | 0 | 0 | 0 | 0
[18 empty] | 1 | 10 | 2024 | 0.13821 | 1 | 2.6533 | 0 | 1 | 1.4859 | 0.43548 | 1 | 2.6533 | 0 | 1 | 1.4859 | 2688 | 371.505 | 0 | 15.2419 | 0 | 386.7469 |  | 0.13821 | 1 | 2.6533 | 0 | 1 | 1.4859 | 0.43548 | 1 | 2.6533 | 0 | 1 | 1.4859 | 1 | 15000 | 1 | 1 | 1654.7328 | 228.6985 | 0 | 1.8145 | 0 | 0 | 0 | 230.513 |  | 0.13821 | 1 | 2.6533 | 0 | 1 | 1.4859 | 0.43548 | 1 | 2.6533 | 0 | 1 | 1.4859 | 1 | 6000 | 1 | 1 | 2115.7248 | 292.4116 | 0 | 1.8145 | 0 | 0 | 0 | 294.2261 |  | 0.13752 | 1 | 2.6533 | 0 | 1 | 1.4859 | 0.43548 | 1 | 2.6533 | 0 | 1 | 1 | 1 | 0 | 1 | 2.1911 | 0 | 0 | 0 | 0 | 0 | 0 | 0 | 0
[18 empty] | 1 | 11 | 2024 | 0.13821 | 1 | 2.6533 | 0 | 1 | 1.4859 | 0.43548 | 1 | 2.6533 | 0 | 1 | 1.4859 | 3840 | 530.7214 | 0 | 15.2419 | 0 | 545.9633 |  | 0.13821 | 1 | 2.6533 | 0 | 1 | 1.4859 | 0.43548 | 1 | 2.6533 | 0 | 1 | 1.4859 | 1 | 15000 | 1 | 1 | 2363.904 | 326.7121 | 0 | 1.8145 | 0 | 0 | 0 | 328.5266 |  | 0.13821 | 1 | 2.6533 | 0 | 1 | 1.4859 | 0.43548 | 1 | 2.6533 | 0 | 1 | 1.4859 | 1 | 6000 | 1 | 1 | 3022.464 | 417.7308 | 0 | 1.8145 | 0 | 0 | 0 | 419.5453 |  | 0.13752 | 1 | 2.6533 | 0 | 1 | 1.4859 | 0.43548 | 1 | 2.6533 | 0 | 1 | 1 | 1 | 0 | 1 | 2.1911 | 0 | 0 | 0 | 0 | 0 | 0 | 0 | 0
[18 empty] | 1 | 12 | 2024 | 0.13821 | 1 | 2.6533 | 0 | 1 | 1.4859 | 0.43548 | 1 | 2.6533 | 0 | 1 | 1.4859 | 4992 | 689.9379 | 0 | 15.2419 | 0 | 705.1798 | 5490.1173 | 0.13821 | 1 | 2.6533 | 0 | 1 | 1.4859 | 0.43548 | 1 | 2.6533 | 0 | 1 | 1.4859 | 1 | 15000 | 1 | 1 | 3073.0752 | 424.7257 | 0 | 1.8145 | 0 | 0 | 0 | 426.5403 | 3288.8953 | 0.13821 | 1 | 2.6533 | 0 | 1 | 1.4859 | 0.43548 | 1 | 2.6533 | 0 | 1 | 1.4859 | 1 | 6000 | 1 | 1 | 3929.2032 | 543.0501 | 0 | 1.8145 | 0 | 0 | 0 | 544.8646 | 4199.0825 | 0.13752 | 1 | 2.6533 | 0 | 1 | 1.4859 | 0.43548 | 1 | 2.6533 | 0 | 1 | 1 | 1 | 0 | 1 | 2.1911 | 0 | 0 | 0 | 0 | 0 | 0 | 0 | 0 | 0
[18 empty] | 1 | 1 | 2025 | 0.14512 | 1.05 | 2.786 | 0 | 1.02 | 1.5157 | 0.45726 | 1.05 | 2.786 | 0 | 1.02 | 1.5157 | 5376 | 780.1605 | 0 | 16.004 | 0 | 796.1645 |  | 0.14512 | 1.05 | 2.786 | 0 | 1.02 | 1.5157 | 0.45726 | 1.05 | 2.786 | 0 | 1.02 | 1.5157 | 1 | 15000 | 1 | 1 | 3309.4656 | 480.2668 | 0 | 1.9052 | 0 | 0 | 0 | 482.172 |  | 0.14512 | 1.05 | 2.786 | 0 | 1.02 | 1.5157 | 0.45726 | 1.05 | 2.786 | 0 | 1.02 | 1.5157 | 1 | 6000 | 1 | 1 | 4231.4496 | 614.0643 | 0 | 1.9052 | 0 | 0 | 0 | 615.9696 |  | 0.1444 | 1.05 | 2.786 | 0 | 1.02 | 1.5157 | 0.45726 | 1.05 | 2.786 | 0 | 1 | 1 | 1 | 0 | 1.04 | 2.2788 | 0 | 0 | 0 | 0 | 0 | 0 | 0 | 0
[18 empty] | 1 | 2 | 2025 | 0.14512 | 1 | 2.786 | 0 | 1 | 1.5157 | 0.45726 | 1 | 2.786 | 0 | 1 | 1.5157 | 4992 | 724.4347 | 0 | 16.004 | 0 | 740.4388 |  | 0.14512 | 1 | 2.786 | 0 | 1 | 1.5157 | 0.45726 | 1 | 2.786 | 0 | 1 | 1.5157 | 1 | 15000 | 1 | 1 | 3073.0752 | 445.962 | 0 | 1.9052 | 0 | 0 | 0 | 447.8673 |  | 0.14512 | 1 | 2.786 | 0 | 1 | 1.5157 | 0.45726 | 1 | 2.786 | 0 | 1 | 1.5157 | 1 | 6000 | 1 | 1 | 3929.2032 | 570.2026 | 0 | 1.9052 | 0 | 0 | 0 | 572.1078 |  | 0.1444 | 1 | 2.786 | 0 | 1 | 1.5157 | 0.45726 | 1 | 2.786 | 0 | 1 | 1 | 1 | 0 | 1 | 2.2788 | 0 | 0 | 0 | 0 | 0 | 0 | 0 | 0
[18 empty] | 1 | 3 | 2025 | 0.14512 | 1 | 2.786 | 0 | 1 | 1.5157 | 0.45726 | 1 | 2.786 | 0 | 1 | 1.5157 | 4224 | 612.9832 | 0 | 16.004 | 0 | 628.9873 |  | 0.14512 | 1 | 2.786 | 0 | 1 | 1.5157 | 0.45726 | 1 | 2.786 | 0 | 1 | 1.5157 | 1 | 15000 | 1 | 1 | 2600.2944 | 377.3525 | 0 | 1.9052 | 0 | 0 | 0 | 379.2577 |  | 0.14512 | 1 | 2.786 | 0 | 1 | 1.5157 | 0.45726 | 1 | 2.786 | 0 | 1 | 1.5157 | 1 | 6000 | 1 | 1 | 3324.7104 | 482.4791 | 0 | 1.9052 | 0 | 0 | 0 | 484.3844 |  | 0.1444 | 1 | 2.786 | 0 | 1 | 1.5157 | 0.45726 | 1 | 2.786 | 0 | 1 | 1 | 1 | 0 | 1 | 2.2788 | 0 | 0 | 0 | 0 | 0 | 0 | 0 | 0
[18 empty] | 1 | 4 | 2025 | 0.14512 | 1 | 2.786 | 0 | 1 | 1.5157 | 0.45726 | 1 | 2.786 | 0 | 1 | 1.5157 | 3456 | 501.5317 | 0 | 16.004 | 0 | 517.5358 |  | 0.14512 | 1 | 2.786 | 0 | 1 | 1.5157 | 0.45726 | 1 | 2.786 | 0 | 1 | 1.5157 | 1 | 15000 | 1 | 1 | 2127.5136 | 308.7429 | 0 | 1.9052 | 0 | 0 | 0 | 310.6482 |  | 0.14512 | 1 | 2.786 | 0 | 1 | 1.5157 | 0.45726 | 1 | 2.786 | 0 | 1 | 1.5157 | 1 | 6000 | 1 | 1 | 2720.2176 | 394.7556 | 0 | 1.9052 | 0 | 0 | 0 | 396.6609 |  | 0.1444 | 1 | 2.786 | 0 | 1 | 1.5157 | 0.45726 | 1 | 2.786 | 0 | 1 | 1 | 1 | 0 | 1 | 2.2788 | 0 | 0 | 0 | 0 | 0 | 0 | 0 | 0
[18 empty] | 1 | 5 | 2025 | 0.14512 | 1 | 2.786 | 0 | 1 | 1.5157 | 0.45726 | 1 | 2.786 | 0 | 1 | 1.5157 | 2688 | 390.0802 | 0 | 16.004 | 0 | 406.0843 |  | 0.14512 | 1 | 2.786 | 0 | 1 | 1.5157 | 0.45726 | 1 | 2.786 | 0 | 1 | 1.5157 | 1 | 15000 | 1 | 1 | 1654.7328 | 240.1334 | 0 | 1.9052 | 0 | 0 | 0 | 242.0386 |  | 0.14512 | 1 | 2.786 | 0 | 1 | 1.5157 | 0.45726 | 1 | 2.786 | 0 | 1 | 1.5157 | 1 | 6000 | 1 | 1 | 2115.7248 | 307.0322 | 0 | 1.9052 | 0 | 0 | 0 | 308.9374 |  | 0.1444 | 1 | 2.786 | 0 | 1 | 1.5157 | 0.45726 | 1 | 2.786 | 0 | 1 | 1 | 1 | 0 | 1 | 2.2788 | 0 | 0 | 0 | 0 | 0 | 0 | 0 | 0
[18 empty] | 1 | 6 | 2025 | 0.14512 | 1 | 2.786 | 0 | 1 | 1.5157 | 0.45726 | 1 | 2.786 | 0 | 1 | 1.5157 | 1536 | 222.903 | 0 | 16.004 | 0 | 238.907 |  | 0.14512 | 1 | 2.786 | 0 | 1 | 1.5157 | 0.45726 | 1 | 2.786 | 0 | 1 | 1.5157 | 1 | 15000 | 1 | 1 | 945.5616 | 137.2191 | 0 | 1.9052 | 0 | 0 | 0 | 139.1243 |  | 0.14512 | 1 | 2.786 | 0 | 1 | 1.5157 | 0.45726 | 1 | 2.786 | 0 | 1 | 1.5157 | 1 | 6000 | 1 | 1 | 1208.9856 | 175.447 | 0 | 1.9052 | 0 | 0 | 0 | 177.3522 |  | 0.1444 | 1 | 2.786 | 0 | 1 | 1.5157 | 0.45726 | 1 | 2.786 | 0 | 1 | 1 | 1 | 0 | 1 | 2.2788 | 0 | 0 | 0 | 0 | 0 | 0 | 0 | 0
[18 empty] | 1 | 7 | 2025 | 0.14512 | 1 | 2.786 | 0 | 1 | 1.5157 | 0.45726 | 1 | 2.786 | 0 | 1 | 1.5157 | 1152 | 167.1772 | 0 | 16.004 | 0 | 183.1813 |  | 0.14512 | 1 | 2.786 | 0 | 1 | 1.5157 | 0.45726 | 1 | 2.786 | 0 | 1 | 1.5157 | 1 | 15000 | 1 | 1 | 709.1712 | 102.9143 | 0 | 1.9052 | 0 | 0 | 0 | 104.8196 |  | 0.14512 | 1 | 2.786 | 0 | 1 | 1.5157 | 0.45726 | 1 | 2.786 | 0 | 1 | 1.5157 | 1 | 6000 | 1 | 1 | 906.7392 | 131.5852 | 0 | 1.9052 | 0 | 0 | 0 | 133.4905 |  | 0.1444 | 1 | 2.786 | 0 | 1 | 1.5157 | 0.45726 | 1 | 2.786 | 0 | 1 | 1 | 1 | 0 | 1 | 2.2788 | 0 | 0 | 0 | 0 | 0 | 0 | 0 | 0
[18 empty] | 1 | 8 | 2025 | 0.14512 | 1 | 2.786 | 0 | 1 | 1.5157 | 0.45726 | 1 | 2.786 | 0 | 1 | 1.5157 | 1536 | 222.903 | 0 | 16.004 | 0 | 238.907 |  | 0.14512 | 1 | 2.786 | 0 | 1 | 1.5157 | 0.45726 | 1 | 2.786 | 0 | 1 | 1.5157 | 1 | 15000 | 1 | 1 | 945.5616 | 137.2191 | 0 | 1.9052 | 0 | 0 | 0 | 139.1243 |  | 0.14512 | 1 | 2.786 | 0 | 1 | 1.5157 | 0.45726 | 1 | 2.786 | 0 | 1 | 1.5157 | 1 | 6000 | 1 | 1 | 1208.9856 | 175.447 | 0 | 1.9052 | 0 | 0 | 0 | 177.3522 |  | 0.1444 | 1 | 2.786 | 0 | 1 | 1.5157 | 0.45726 | 1 | 2.786 | 0 | 1 | 1 | 1 | 0 | 1 | 2.2788 | 0 | 0 | 0 | 0 | 0 | 0 | 0 | 0
[18 empty] | 1 | 9 | 2025 | 0.14512 | 1 | 2.786 | 0 | 1 | 1.5157 | 0.45726 | 1 | 2.786 | 0 | 1 | 1.5157 | 1920 | 278.6287 | 0 | 16.004 | 0 | 294.6328 |  | 0.14512 | 1 | 2.786 | 0 | 1 | 1.5157 | 0.45726 | 1 | 2.786 | 0 | 1 | 1.5157 | 1 | 15000 | 1 | 1 | 1181.952 | 171.5239 | 0 | 1.9052 | 0 | 0 | 0 | 173.4291 |  | 0.14512 | 1 | 2.786 | 0 | 1 | 1.5157 | 0.45726 | 1 | 2.786 | 0 | 1 | 1.5157 | 1 | 6000 | 1 | 1 | 1511.232 | 219.3087 | 0 | 1.9052 | 0 | 0 | 0 | 221.2139 |  | 0.1444 | 1 | 2.786 | 0 | 1 | 1.5157 | 0.45726 | 1 | 2.786 | 0 | 1 | 1 | 1 | 0 | 1 | 2.2788 | 0 | 0 | 0 | 0 | 0 | 0 | 0 | 0
[18 empty] | 1 | 10 | 2025 | 0.14512 | 1 | 2.786 | 0 | 1 | 1.5157 | 0.45726 | 1 | 2.786 | 0 | 1 | 1.5157 | 2688 | 390.0802 | 0 | 16.004 | 0 | 406.0843 |  | 0.14512 | 1 | 2.786 | 0 | 1 | 1.5157 | 0.45726 | 1 | 2.786 | 0 | 1 | 1.5157 | 1 | 15000 | 1 | 1 | 1654.7328 | 240.1334 | 0 | 1.9052 | 0 | 0 | 0 | 242.0386 |  | 0.14512 | 1 | 2.786 | 0 | 1 | 1.5157 | 0.45726 | 1 | 2.786 | 0 | 1 | 1.5157 | 1 | 6000 | 1 | 1 | 2115.7248 | 307.0322 | 0 | 1.9052 | 0 | 0 | 0 | 308.9374 |  | 0.1444 | 1 | 2.786 | 0 | 1 | 1.5157 | 0.45726 | 1 | 2.786 | 0 | 1 | 1 | 1 | 0 | 1 | 2.2788 | 0 | 0 | 0 | 0 | 0 | 0 | 0 | 0
[18 empty] | 1 | 11 | 2025 | 0.14512 | 1 | 2.786 | 0 | 1 | 1.5157 | 0.45726 | 1 | 2.786 | 0 | 1 | 1.5157 | 3840 | 557.2575 | 0 | 16.004 | 0 | 573.2615 |  | 0.14512 | 1 | 2.786 | 0 | 1 | 1.5157 | 0.45726 | 1 | 2.786 | 0 | 1 | 1.5157 | 1 | 15000 | 1 | 1 | 2363.904 | 343.0477 | 0 | 1.9052 | 0 | 0 | 0 | 344.953 |  | 0.14512 | 1 | 2.786 | 0 | 1 | 1.5157 | 0.45726 | 1 | 2.786 | 0 | 1 | 1.5157 | 1 | 6000 | 1 | 1 | 3022.464 | 438.6174 | 0 | 1.9052 | 0 | 0 | 0 | 440.5226 |  | 0.1444 | 1 | 2.786 | 0 | 1 | 1.5157 | 0.45726 | 1 | 2.786 | 0 | 1 | 1 | 1 | 0 | 1 | 2.2788 | 0 | 0 | 0 | 0 | 0 | 0 | 0 | 0
[18 empty] | 1 | 12 | 2025 | 0.14512 | 1 | 2.786 | 0 | 1 | 1.5157 | 0.45726 | 1 | 2.786 | 0 | 1 | 1.5157 | 4992 | 724.4347 | 0 | 16.004 | 0 | 740.4388 | 5764.6232 | 0.14512 | 1 | 2.786 | 0 | 1 | 1.5157 | 0.45726 | 1 | 2.786 | 0 | 1 | 1.5157 | 1 | 15000 | 1 | 1 | 3073.0752 | 445.962 | 0 | 1.9052 | 0 | 0 | 0 | 447.8673 | 3453.34 | 0.14512 | 1 | 2.786 | 0 | 1 | 1.5157 | 0.45726 | 1 | 2.786 | 0 | 1 | 1.5157 | 1 | 6000 | 1 | 1 | 3929.2032 | 570.2026 | 0 | 1.9052 | 0 | 0 | 0 | 572.1078 | 4409.0366 | 0.1444 | 1 | 2.786 | 0 | 1 | 1.5157 | 0.45726 | 1 | 2.786 | 0 | 1 | 1 | 1 | 0 | 1 | 2.2788 | 0 | 0 | 0 | 0 | 0 | 0 | 0 | 0 | 0
[18 empty] | 1 | 1 | 2026 | 0.15238 | 1.05 | 2.9253 | 0 | 1.02 | 1.546 | 0.48012 | 1.05 | 2.9253 | 0 | 1.02 | 1.546 | 5376 | 819.1685 | 0 | 16.8042 | 0 | 835.9727 |  | 0.15238 | 1.05 | 2.9253 | 0 | 1.02 | 1.546 | 0.48012 | 1.05 | 2.9253 | 0 | 1.02 | 1.546 | 1 | 15000 | 1 | 1 | 3309.4656 | 504.2801 | 0 | 2.0005 | 0 | 0 | 0 | 506.2806 |  | 0.15238 | 1.05 | 2.9253 | 0 | 1.02 | 1.546 | 0.48012 | 1.05 | 2.9253 | 0 | 1.02 | 1.546 | 1 | 6000 | 1 | 1 | 4231.4496 | 644.7675 | 0 | 2.0005 | 0 | 0 | 0 | 646.768 |  | 0.15162 | 1.05 | 2.9253 | 0 | 1.02 | 1.546 | 0.48012 | 1.05 | 2.9253 | 0 | 1 | 1 | 1 | 0 | 1.04 | 2.3699 | 0 | 0 | 0 | 0 | 0 | 0 | 0 | 0
[18 empty] | 1 | 2 | 2026 | 0.15238 | 1 | 2.9253 | 0 | 1 | 1.546 | 0.48012 | 1 | 2.9253 | 0 | 1 | 1.546 | 4992 | 760.6565 | 0 | 16.8042 | 0 | 777.4607 |  | 0.15238 | 1 | 2.9253 | 0 | 1 | 1.546 | 0.48012 | 1 | 2.9253 | 0 | 1 | 1.546 | 1 | 15000 | 1 | 1 | 3073.0752 | 468.2601 | 0 | 2.0005 | 0 | 0 | 0 | 470.2606 |  | 0.15238 | 1 | 2.9253 | 0 | 1 | 1.546 | 0.48012 | 1 | 2.9253 | 0 | 1 | 1.546 | 1 | 6000 | 1 | 1 | 3929.2032 | 598.7127 | 0 | 2.0005 | 0 | 0 | 0 | 600.7132 |  | 0.15162 | 1 | 2.9253 | 0 | 1 | 1.546 | 0.48012 | 1 | 2.9253 | 0 | 1 | 1 | 1 | 0 | 1 | 2.3699 | 0 | 0 | 0 | 0 | 0 | 0 | 0 | 0
[18 empty] | 1 | 3 | 2026 | 0.15238 | 1 | 2.9253 | 0 | 1 | 1.546 | 0.48012 | 1 | 2.9253 | 0 | 1 | 1.546 | 4224 | 643.6324 | 0 | 16.8042 | 0 | 660.4366 |  | 0.15238 | 1 | 2.9253 | 0 | 1 | 1.546 | 0.48012 | 1 | 2.9253 | 0 | 1 | 1.546 | 1 | 15000 | 1 | 1 | 2600.2944 | 396.2201 | 0 | 2.0005 | 0 | 0 | 0 | 398.2206 |  | 0.15238 | 1 | 2.9253 | 0 | 1 | 1.546 | 0.48012 | 1 | 2.9253 | 0 | 1 | 1.546 | 1 | 6000 | 1 | 1 | 3324.7104 | 506.6031 | 0 | 2.0005 | 0 | 0 | 0 | 508.6036 |  | 0.15162 | 1 | 2.9253 | 0 | 1 | 1.546 | 0.48012 | 1 | 2.9253 | 0 | 1 | 1 | 1 | 0 | 1 | 2.3699 | 0 | 0 | 0 | 0 | 0 | 0 | 0 | 0
[18 empty] | 1 | 4 | 2026 | 0.15238 | 1 | 2.9253 | 0 | 1 | 1.546 | 0.48012 | 1 | 2.9253 | 0 | 1 | 1.546 | 3456 | 526.6083 | 0 | 16.8042 | 0 | 543.4126 |  | 0.15238 | 1 | 2.9253 | 0 | 1 | 1.546 | 0.48012 | 1 | 2.9253 | 0 | 1 | 1.546 | 1 | 15000 | 1 | 1 | 2127.5136 | 324.1801 | 0 | 2.0005 | 0 | 0 | 0 | 326.1806 |  | 0.15238 | 1 | 2.9253 | 0 | 1 | 1.546 | 0.48012 | 1 | 2.9253 | 0 | 1 | 1.546 | 1 | 6000 | 1 | 1 | 2720.2176 | 414.4934 | 0 | 2.0005 | 0 | 0 | 0 | 416.4939 |  | 0.15162 | 1 | 2.9253 | 0 | 1 | 1.546 | 0.48012 | 1 | 2.9253 | 0 | 1 | 1 | 1 | 0 | 1 | 2.3699 | 0 | 0 | 0 | 0 | 0 | 0 | 0 | 0
[18 empty] | 1 | 5 | 2026 | 0.15238 | 1 | 2.9253 | 0 | 1 | 1.546 | 0.48012 | 1 | 2.9253 | 0 | 1 | 1.546 | 2688 | 409.5843 | 0 | 16.8042 | 0 | 426.3885 |  | 0.15238 | 1 | 2.9253 | 0 | 1 | 1.546 | 0.48012 | 1 | 2.9253 | 0 | 1 | 1.546 | 1 | 15000 | 1 | 1 | 1654.7328 | 252.1401 | 0 | 2.0005 | 0 | 0 | 0 | 254.1406 |  | 0.15238 | 1 | 2.9253 | 0 | 1 | 1.546 | 0.48012 | 1 | 2.9253 | 0 | 1 | 1.546 | 1 | 6000 | 1 | 1 | 2115.7248 | 322.3838 | 0 | 2.0005 | 0 | 0 | 0 | 324.3843 |  | 0.15162 | 1 | 2.9253 | 0 | 1 | 1.546 | 0.48012 | 1 | 2.9253 | 0 | 1 | 1 | 1 | 0 | 1 | 2.3699 | 0 | 0 | 0 | 0 | 0 | 0 | 0 | 0
[18 empty] | 1 | 6 | 2026 | 0.15238 | 1 | 2.9253 | 0 | 1 | 1.546 | 0.48012 | 1 | 2.9253 | 0 | 1 | 1.546 | 1536 | 234.0481 | 0 | 16.8042 | 0 | 250.8524 |  | 0.15238 | 1 | 2.9253 | 0 | 1 | 1.546 | 0.48012 | 1 | 2.9253 | 0 | 1 | 1.546 | 1 | 15000 | 1 | 1 | 945.5616 | 144.08 | 0 | 2.0005 | 0 | 0 | 0 | 146.0805 |  | 0.15238 | 1 | 2.9253 | 0 | 1 | 1.546 | 0.48012 | 1 | 2.9253 | 0 | 1 | 1.546 | 1 | 6000 | 1 | 1 | 1208.9856 | 184.2193 | 0 | 2.0005 | 0 | 0 | 0 | 186.2198 |  | 0.15162 | 1 | 2.9253 | 0 | 1 | 1.546 | 0.48012 | 1 | 2.9253 | 0 | 1 | 1 | 1 | 0 | 1 | 2.3699 | 0 | 0 | 0 | 0 | 0 | 0 | 0 | 0
[18 empty] | 1 | 7 | 2026 | 0.15238 | 1 | 2.9253 | 0 | 1 | 1.546 | 0.48012 | 1 | 2.9253 | 0 | 1 | 1.546 | 1152 | 175.5361 | 0 | 16.8042 | 0 | 192.3403 |  | 0.15238 | 1 | 2.9253 | 0 | 1 | 1.546 | 0.48012 | 1 | 2.9253 | 0 | 1 | 1.546 | 1 | 15000 | 1 | 1 | 709.1712 | 108.06 | 0 | 2.0005 | 0 | 0 | 0 | 110.0605 |  | 0.15238 | 1 | 2.9253 | 0 | 1 | 1.546 | 0.48012 | 1 | 2.9253 | 0 | 1 | 1.546 | 1 | 6000 | 1 | 1 | 906.7392 | 138.1645 | 0 | 2.0005 | 0 | 0 | 0 | 140.165 |  | 0.15162 | 1 | 2.9253 | 0 | 1 | 1.546 | 0.48012 | 1 | 2.9253 | 0 | 1 | 1 | 1 | 0 | 1 | 2.3699 | 0 | 0 | 0 | 0 | 0 | 0 | 0 | 0
[18 empty] | 1 | 8 | 2026 | 0.15238 | 1 | 2.9253 | 0 | 1 | 1.546 | 0.48012 | 1 | 2.9253 | 0 | 1 | 1.546 | 1536 | 234.0481 | 0 | 16.8042 | 0 | 250.8524 |  | 0.15238 | 1 | 2.9253 | 0 | 1 | 1.546 | 0.48012 | 1 | 2.9253 | 0 | 1 | 1.546 | 1 | 15000 | 1 | 1 | 945.5616 | 144.08 | 0 | 2.0005 | 0 | 0 | 0 | 146.0805 |  | 0.15238 | 1 | 2.9253 | 0 | 1 | 1.546 | 0.48012 | 1 | 2.9253 | 0 | 1 | 1.546 | 1 | 6000 | 1 | 1 | 1208.9856 | 184.2193 | 0 | 2.0005 | 0 | 0 | 0 | 186.2198 |  | 0.15162 | 1 | 2.9253 | 0 | 1 | 1.546 | 0.48012 | 1 | 2.9253 | 0 | 1 | 1 | 1 | 0 | 1 | 2.3699 | 0 | 0 | 0 | 0 | 0 | 0 | 0 | 0
[18 empty] | 1 | 9 | 2026 | 0.15238 | 1 | 2.9253 | 0 | 1 | 1.546 | 0.48012 | 1 | 2.9253 | 0 | 1 | 1.546 | 1920 | 292.5602 | 0 | 16.8042 | 0 | 309.3644 |  | 0.15238 | 1 | 2.9253 | 0 | 1 | 1.546 | 0.48012 | 1 | 2.9253 | 0 | 1 | 1.546 | 1 | 15000 | 1 | 1 | 1181.952 | 180.1001 | 0 | 2.0005 | 0 | 0 | 0 | 182.1006 |  | 0.15238 | 1 | 2.9253 | 0 | 1 | 1.546 | 0.48012 | 1 | 2.9253 | 0 | 1 | 1.546 | 1 | 6000 | 1 | 1 | 1511.232 | 230.2741 | 0 | 2.0005 | 0 | 0 | 0 | 232.2746 |  | 0.15162 | 1 | 2.9253 | 0 | 1 | 1.546 | 0.48012 | 1 | 2.9253 | 0 | 1 | 1 | 1 | 0 | 1 | 2.3699 | 0 | 0 | 0 | 0 | 0 | 0 | 0 | 0
[18 empty] | 1 | 10 | 2026 | 0.15238 | 1 | 2.9253 | 0 | 1 | 1.546 | 0.48012 | 1 | 2.9253 | 0 | 1 | 1.546 | 2688 | 409.5843 | 0 | 16.8042 | 0 | 426.3885 |  | 0.15238 | 1 | 2.9253 | 0 | 1 | 1.546 | 0.48012 | 1 | 2.9253 | 0 | 1 | 1.546 | 1 | 15000 | 1 | 1 | 1654.7328 | 252.1401 | 0 | 2.0005 | 0 | 0 | 0 | 254.1406 |  | 0.15238 | 1 | 2.9253 | 0 | 1 | 1.546 | 0.48012 | 1 | 2.9253 | 0 | 1 | 1.546 | 1 | 6000 | 1 | 1 | 2115.7248 | 322.3838 | 0 | 2.0005 | 0 | 0 | 0 | 324.3843 |  | 0.15162 | 1 | 2.9253 | 0 | 1 | 1.546 | 0.48012 | 1 | 2.9253 | 0 | 1 | 1 | 1 | 0 | 1 | 2.3699 | 0 | 0 | 0 | 0 | 0 | 0 | 0 | 0
[18 empty] | 1 | 11 | 2026 | 0.15238 | 1 | 2.9253 | 0 | 1 | 1.546 | 0.48012 | 1 | 2.9253 | 0 | 1 | 1.546 | 3840 | 585.1204 | 0 | 16.8042 | 0 | 601.9246 |  | 0.15238 | 1 | 2.9253 | 0 | 1 | 1.546 | 0.48012 | 1 | 2.9253 | 0 | 1 | 1.546 | 1 | 15000 | 1 | 1 | 2363.904 | 360.2001 | 0 | 2.0005 | 0 | 0 | 0 | 362.2006 |  | 0.15238 | 1 | 2.9253 | 0 | 1 | 1.546 | 0.48012 | 1 | 2.9253 | 0 | 1 | 1.546 | 1 | 6000 | 1 | 1 | 3022.464 | 460.5482 | 0 | 2.0005 | 0 | 0 | 0 | 462.5487 |  | 0.15162 | 1 | 2.9253 | 0 | 1 | 1.546 | 0.48012 | 1 | 2.9253 | 0 | 1 | 1 | 1 | 0 | 1 | 2.3699 | 0 | 0 | 0 | 0 | 0 | 0 | 0 | 0
[18 empty] | 1 | 12 | 2026 | 0.15238 | 1 | 2.9253 | 0 | 1 | 1.546 | 0.48012 | 1 | 2.9253 | 0 | 1 | 1.546 | 4992 | 760.6565 | 0 | 16.8042 | 0 | 777.4607 | 6052.8543 | 0.15238 | 1 | 2.9253 | 0 | 1 | 1.546 | 0.48012 | 1 | 2.9253 | 0 | 1 | 1.546 | 1 | 15000 | 1 | 1 | 3073.0752 | 468.2601 | 0 | 2.0005 | 0 | 0 | 0 | 470.2606 | 3626.007 | 0.15238 | 1 | 2.9253 | 0 | 1 | 1.546 | 0.48012 | 1 | 2.9253 | 0 | 1 | 1.546 | 1 | 6000 | 1 | 1 | 3929.2032 | 598.7127 | 0 | 2.0005 | 0 | 0 | 0 | 600.7132 | 4629.4885 | 0.15162 | 1 | 2.9253 | 0 | 1 | 1.546 | 0.48012 | 1 | 2.9253 | 0 | 1 | 1 | 1 | 0 | 1 | 2.3699 | 0 | 0 | 0 | 0 | 0 | 0 | 0 | 0 | 0
[18 empty] | 1 | 1 | 2027 | 0.15999 | 1.05 | 3.0715 | 0 | 1.02 | 1.5769 | 0.50413 | 1.05 | 3.0715 | 0 | 1.02 | 1.5769 | 5376 | 860.1269 | 0 | 17.6444 | 0 | 877.7714 |  | 0.15999 | 1.05 | 3.0715 | 0 | 1.02 | 1.5769 | 0.50413 | 1.05 | 3.0715 | 0 | 1.02 | 1.5769 | 1 | 15000 | 1 | 1 | 3309.4656 | 529.4941 | 0 | 2.1005 | 0 | 0 | 0 | 531.5947 |  | 0.15999 | 1.05 | 3.0715 | 0 | 1.02 | 1.5769 | 0.50413 | 1.05 | 3.0715 | 0 | 1.02 | 1.5769 | 1 | 6000 | 1 | 1 | 4231.4496 | 677.0059 | 0 | 2.1005 | 0 | 0 | 0 | 679.1064 |  | 0.1592 | 1.05 | 3.0715 | 0 | 1.02 | 1.5769 | 0.50413 | 1.05 | 3.0715 | 0 | 1 | 1 | 1 | 0 | 1.04 | 2.4647 | 0 | 0 | 0 | 0 | 0 | 0 | 0 | 0
[18 empty] | 1 | 2 | 2027 | 0.15999 | 1 | 3.0715 | 0 | 1 | 1.5769 | 0.50413 | 1 | 3.0715 | 0 | 1 | 1.5769 | 4992 | 798.6893 | 0 | 17.6444 | 0 | 816.3337 |  | 0.15999 | 1 | 3.0715 | 0 | 1 | 1.5769 | 0.50413 | 1 | 3.0715 | 0 | 1 | 1.5769 | 1 | 15000 | 1 | 1 | 3073.0752 | 491.6731 | 0 | 2.1005 | 0 | 0 | 0 | 493.7737 |  | 0.15999 | 1 | 3.0715 | 0 | 1 | 1.5769 | 0.50413 | 1 | 3.0715 | 0 | 1 | 1.5769 | 1 | 6000 | 1 | 1 | 3929.2032 | 628.6484 | 0 | 2.1005 | 0 | 0 | 0 | 630.7489 |  | 0.1592 | 1 | 3.0715 | 0 | 1 | 1.5769 | 0.50413 | 1 | 3.0715 | 0 | 1 | 1 | 1 | 0 | 1 | 2.4647 | 0 | 0 | 0 | 0 | 0 | 0 | 0 | 0
[18 empty] | 1 | 3 | 2027 | 0.15999 | 1 | 3.0715 | 0 | 1 | 1.5769 | 0.50413 | 1 | 3.0715 | 0 | 1 | 1.5769 | 4224 | 675.814 | 0 | 17.6444 | 0 | 693.4585 |  | 0.15999 | 1 | 3.0715 | 0 | 1 | 1.5769 | 0.50413 | 1 | 3.0715 | 0 | 1 | 1.5769 | 1 | 15000 | 1 | 1 | 2600.2944 | 416.0311 | 0 | 2.1005 | 0 | 0 | 0 | 418.1316 |  | 0.15999 | 1 | 3.0715 | 0 | 1 | 1.5769 | 0.50413 | 1 | 3.0715 | 0 | 1 | 1.5769 | 1 | 6000 | 1 | 1 | 3324.7104 | 531.9332 | 0 | 2.1005 | 0 | 0 | 0 | 534.0337 |  | 0.1592 | 1 | 3.0715 | 0 | 1 | 1.5769 | 0.50413 | 1 | 3.0715 | 0 | 1 | 1 | 1 | 0 | 1 | 2.4647 | 0 | 0 | 0 | 0 | 0 | 0 | 0 | 0
[18 empty] | 1 | 4 | 2027 | 0.15999 | 1 | 3.0715 | 0 | 1 | 1.5769 | 0.50413 | 1 | 3.0715 | 0 | 1 | 1.5769 | 3456 | 552.9388 | 0 | 17.6444 | 0 | 570.5832 |  | 0.15999 | 1 | 3.0715 | 0 | 1 | 1.5769 | 0.50413 | 1 | 3.0715 | 0 | 1 | 1.5769 | 1 | 15000 | 1 | 1 | 2127.5136 | 340.3891 | 0 | 2.1005 | 0 | 0 | 0 | 342.4896 |  | 0.15999 | 1 | 3.0715 | 0 | 1 | 1.5769 | 0.50413 | 1 | 3.0715 | 0 | 1 | 1.5769 | 1 | 6000 | 1 | 1 | 2720.2176 | 435.2181 | 0 | 2.1005 | 0 | 0 | 0 | 437.3186 |  | 0.1592 | 1 | 3.0715 | 0 | 1 | 1.5769 | 0.50413 | 1 | 3.0715 | 0 | 1 | 1 | 1 | 0 | 1 | 2.4647 | 0 | 0 | 0 | 0 | 0 | 0 | 0 | 0
[18 empty] | 1 | 5 | 2027 | 0.15999 | 1 | 3.0715 | 0 | 1 | 1.5769 | 0.50413 | 1 | 3.0715 | 0 | 1 | 1.5769 | 2688 | 430.0635 | 0 | 17.6444 | 0 | 447.7079 |  | 0.15999 | 1 | 3.0715 | 0 | 1 | 1.5769 | 0.50413 | 1 | 3.0715 | 0 | 1 | 1.5769 | 1 | 15000 | 1 | 1 | 1654.7328 | 264.7471 | 0 | 2.1005 | 0 | 0 | 0 | 266.8476 |  | 0.15999 | 1 | 3.0715 | 0 | 1 | 1.5769 | 0.50413 | 1 | 3.0715 | 0 | 1 | 1.5769 | 1 | 6000 | 1 | 1 | 2115.7248 | 338.503 | 0 | 2.1005 | 0 | 0 | 0 | 340.6035 |  | 0.1592 | 1 | 3.0715 | 0 | 1 | 1.5769 | 0.50413 | 1 | 3.0715 | 0 | 1 | 1 | 1 | 0 | 1 | 2.4647 | 0 | 0 | 0 | 0 | 0 | 0 | 0 | 0
[18 empty] | 1 | 6 | 2027 | 0.15999 | 1 | 3.0715 | 0 | 1 | 1.5769 | 0.50413 | 1 | 3.0715 | 0 | 1 | 1.5769 | 1536 | 245.7506 | 0 | 17.6444 | 0 | 263.395 |  | 0.15999 | 1 | 3.0715 | 0 | 1 | 1.5769 | 0.50413 | 1 | 3.0715 | 0 | 1 | 1.5769 | 1 | 15000 | 1 | 1 | 945.5616 | 151.284 | 0 | 2.1005 | 0 | 0 | 0 | 153.3846 |  | 0.15999 | 1 | 3.0715 | 0 | 1 | 1.5769 | 0.50413 | 1 | 3.0715 | 0 | 1 | 1.5769 | 1 | 6000 | 1 | 1 | 1208.9856 | 193.4303 | 0 | 2.1005 | 0 | 0 | 0 | 195.5308 |  | 0.1592 | 1 | 3.0715 | 0 | 1 | 1.5769 | 0.50413 | 1 | 3.0715 | 0 | 1 | 1 | 1 | 0 | 1 | 2.4647 | 0 | 0 | 0 | 0 | 0 | 0 | 0 | 0
[18 empty] | 1 | 7 | 2027 | 0.15999 | 1 | 3.0715 | 0 | 1 | 1.5769 | 0.50413 | 1 | 3.0715 | 0 | 1 | 1.5769 | 1152 | 184.3129 | 0 | 17.6444 | 0 | 201.9573 |  | 0.15999 | 1 | 3.0715 | 0 | 1 | 1.5769 | 0.50413 | 1 | 3.0715 | 0 | 1 | 1.5769 | 1 | 15000 | 1 | 1 | 709.1712 | 113.463 | 0 | 2.1005 | 0 | 0 | 0 | 115.5636 |  | 0.15999 | 1 | 3.0715 | 0 | 1 | 1.5769 | 0.50413 | 1 | 3.0715 | 0 | 1 | 1.5769 | 1 | 6000 | 1 | 1 | 906.7392 | 145.0727 | 0 | 2.1005 | 0 | 0 | 0 | 147.1732 |  | 0.1592 | 1 | 3.0715 | 0 | 1 | 1.5769 | 0.50413 | 1 | 3.0715 | 0 | 1 | 1 | 1 | 0 | 1 | 2.4647 | 0 | 0 | 0 | 0 | 0 | 0 | 0 | 0
[18 empty] | 1 | 8 | 2027 | 0.15999 | 1 | 3.0715 | 0 | 1 | 1.5769 | 0.50413 | 1 | 3.0715 | 0 | 1 | 1.5769 | 1536 | 245.7506 | 0 | 17.6444 | 0 | 263.395 |  | 0.15999 | 1 | 3.0715 | 0 | 1 | 1.5769 | 0.50413 | 1 | 3.0715 | 0 | 1 | 1.5769 | 1 | 15000 | 1 | 1 | 945.5616 | 151.284 | 0 | 2.1005 | 0 | 0 | 0 | 153.3846 |  | 0.15999 | 1 | 3.0715 | 0 | 1 | 1.5769 | 0.50413 | 1 | 3.0715 | 0 | 1 | 1.5769 | 1 | 6000 | 1 | 1 | 1208.9856 | 193.4303 | 0 | 2.1005 | 0 | 0 | 0 | 195.5308 |  | 0.1592 | 1 | 3.0715 | 0 | 1 | 1.5769 | 0.50413 | 1 | 3.0715 | 0 | 1 | 1 | 1 | 0 | 1 | 2.4647 | 0 | 0 | 0 | 0 | 0 | 0 | 0 | 0
[18 empty] | 1 | 9 | 2027 | 0.15999 | 1 | 3.0715 | 0 | 1 | 1.5769 | 0.50413 | 1 | 3.0715 | 0 | 1 | 1.5769 | 1920 | 307.1882 | 0 | 17.6444 | 0 | 324.8326 |  | 0.15999 | 1 | 3.0715 | 0 | 1 | 1.5769 | 0.50413 | 1 | 3.0715 | 0 | 1 | 1.5769 | 1 | 15000 | 1 | 1 | 1181.952 | 189.1051 | 0 | 2.1005 | 0 | 0 | 0 | 191.2056 |  | 0.15999 | 1 | 3.0715 | 0 | 1 | 1.5769 | 0.50413 | 1 | 3.0715 | 0 | 1 | 1.5769 | 1 | 6000 | 1 | 1 | 1511.232 | 241.7878 | 0 | 2.1005 | 0 | 0 | 0 | 243.8884 |  | 0.1592 | 1 | 3.0715 | 0 | 1 | 1.5769 | 0.50413 | 1 | 3.0715 | 0 | 1 | 1 | 1 | 0 | 1 | 2.4647 | 0 | 0 | 0 | 0 | 0 | 0 | 0 | 0
[18 empty] | 1 | 10 | 2027 | 0.15999 | 1 | 3.0715 | 0 | 1 | 1.5769 | 0.50413 | 1 | 3.0715 | 0 | 1 | 1.5769 | 2688 | 430.0635 | 0 | 17.6444 | 0 | 447.7079 |  | 0.15999 | 1 | 3.0715 | 0 | 1 | 1.5769 | 0.50413 | 1 | 3.0715 | 0 | 1 | 1.5769 | 1 | 15000 | 1 | 1 | 1654.7328 | 264.7471 | 0 | 2.1005 | 0 | 0 | 0 | 266.8476 |  | 0.15999 | 1 | 3.0715 | 0 | 1 | 1.5769 | 0.50413 | 1 | 3.0715 | 0 | 1 | 1.5769 | 1 | 6000 | 1 | 1 | 2115.7248 | 338.503 | 0 | 2.1005 | 0 | 0 | 0 | 340.6035 |  | 0.1592 | 1 | 3.0715 | 0 | 1 | 1.5769 | 0.50413 | 1 | 3.0715 | 0 | 1 | 1 | 1 | 0 | 1 | 2.4647 | 0 | 0 | 0 | 0 | 0 | 0 | 0 | 0
[18 empty] | 1 | 11 | 2027 | 0.15999 | 1 | 3.0715 | 0 | 1 | 1.5769 | 0.50413 | 1 | 3.0715 | 0 | 1 | 1.5769 | 3840 | 614.3764 | 0 | 17.6444 | 0 | 632.0208 |  | 0.15999 | 1 | 3.0715 | 0 | 1 | 1.5769 | 0.50413 | 1 | 3.0715 | 0 | 1 | 1.5769 | 1 | 15000 | 1 | 1 | 2363.904 | 378.2101 | 0 | 2.1005 | 0 | 0 | 0 | 380.3106 |  | 0.15999 | 1 | 3.0715 | 0 | 1 | 1.5769 | 0.50413 | 1 | 3.0715 | 0 | 1 | 1.5769 | 1 | 6000 | 1 | 1 | 3022.464 | 483.5757 | 0 | 2.1005 | 0 | 0 | 0 | 485.6762 |  | 0.1592 | 1 | 3.0715 | 0 | 1 | 1.5769 | 0.50413 | 1 | 3.0715 | 0 | 1 | 1 | 1 | 0 | 1 | 2.4647 | 0 | 0 | 0 | 0 | 0 | 0 | 0 | 0
[18 empty] | 1 | 12 | 2027 | 0.15999 | 1 | 3.0715 | 0 | 1 | 1.5769 | 0.50413 | 1 | 3.0715 | 0 | 1 | 1.5769 | 4992 | 798.6893 | 0 | 17.6444 | 0 | 816.3337 | 6355.4971 | 0.15999 | 1 | 3.0715 | 0 | 1 | 1.5769 | 0.50413 | 1 | 3.0715 | 0 | 1 | 1.5769 | 1 | 15000 | 1 | 1 | 3073.0752 | 491.6731 | 0 | 2.1005 | 0 | 0 | 0 | 493.7737 | 3807.3074 | 0.15999 | 1 | 3.0715 | 0 | 1 | 1.5769 | 0.50413 | 1 | 3.0715 | 0 | 1 | 1.5769 | 1 | 6000 | 1 | 1 | 3929.2032 | 628.6484 | 0 | 2.1005 | 0 | 0 | 0 | 630.7489 | 4860.9629 | 0.1592 | 1 | 3.0715 | 0 | 1 | 1.5769 | 0.50413 | 1 | 3.0715 | 0 | 1 | 1 | 1 | 0 | 1 | 2.4647 | 0 | 0 | 0 | 0 | 0 | 0 | 0 | 0 | 0
[18 empty] | 1 | 1 | 2028 | 0.16799 | 1.05 | 3.2251 | 0 | 1.02 | 1.6084 | 0.52933 | 1.05 | 3.2251 | 0 | 1.02 | 1.6084 | 5376 | 903.1333 | 0 | 18.5267 | 0 | 921.6599 |  | 0.16799 | 1.05 | 3.2251 | 0 | 1.02 | 1.6084 | 0.52933 | 1.05 | 3.2251 | 0 | 1.02 | 1.6084 | 1 | 15000 | 1 | 1 | 3309.4656 | 555.9689 | 0 | 2.2056 | 0 | 0 | 0 | 558.1744 |  | 0.16799 | 1.05 | 3.2251 | 0 | 1.02 | 1.6084 | 0.52933 | 1.05 | 3.2251 | 0 | 1.02 | 1.6084 | 1 | 6000 | 1 | 1 | 4231.4496 | 710.8562 | 0 | 2.2056 | 0 | 0 | 0 | 713.0618 |  | 0.16716 | 1.05 | 3.2251 | 0 | 1.02 | 1.6084 | 0.52933 | 1.05 | 3.2251 | 0 | 1 | 1 | 1 | 0 | 1.04 | 2.5633 | 0 | 0 | 0 | 0 | 0 | 0 | 0 | 0
[18 empty] | 1 | 2 | 2028 | 0.16799 | 1 | 3.2251 | 0 | 1 | 1.6084 | 0.52933 | 1 | 3.2251 | 0 | 1 | 1.6084 | 4992 | 838.6238 | 0 | 18.5267 | 0 | 857.1504 |  | 0.16799 | 1 | 3.2251 | 0 | 1 | 1.6084 | 0.52933 | 1 | 3.2251 | 0 | 1 | 1.6084 | 1 | 15000 | 1 | 1 | 3073.0752 | 516.2568 | 0 | 2.2056 | 0 | 0 | 0 | 518.4623 |  | 0.16799 | 1 | 3.2251 | 0 | 1 | 1.6084 | 0.52933 | 1 | 3.2251 | 0 | 1 | 1.6084 | 1 | 6000 | 1 | 1 | 3929.2032 | 660.0808 | 0 | 2.2056 | 0 | 0 | 0 | 662.2863 |  | 0.16716 | 1 | 3.2251 | 0 | 1 | 1.6084 | 0.52933 | 1 | 3.2251 | 0 | 1 | 1 | 1 | 0 | 1 | 2.5633 | 0 | 0 | 0 | 0 | 0 | 0 | 0 | 0
[18 empty] | 1 | 3 | 2028 | 0.16799 | 1 | 3.2251 | 0 | 1 | 1.6084 | 0.52933 | 1 | 3.2251 | 0 | 1 | 1.6084 | 4224 | 709.6047 | 0 | 18.5267 | 0 | 728.1314 |  | 0.16799 | 1 | 3.2251 | 0 | 1 | 1.6084 | 0.52933 | 1 | 3.2251 | 0 | 1 | 1.6084 | 1 | 15000 | 1 | 1 | 2600.2944 | 436.8327 | 0 | 2.2056 | 0 | 0 | 0 | 439.0382 |  | 0.16799 | 1 | 3.2251 | 0 | 1 | 1.6084 | 0.52933 | 1 | 3.2251 | 0 | 1 | 1.6084 | 1 | 6000 | 1 | 1 | 3324.7104 | 558.5299 | 0 | 2.2056 | 0 | 0 | 0 | 560.7354 |  | 0.16716 | 1 | 3.2251 | 0 | 1 | 1.6084 | 0.52933 | 1 | 3.2251 | 0 | 1 | 1 | 1 | 0 | 1 | 2.5633 | 0 | 0 | 0 | 0 | 0 | 0 | 0 | 0
[18 empty] | 1 | 4 | 2028 | 0.16799 | 1 | 3.2251 | 0 | 1 | 1.6084 | 0.52933 | 1 | 3.2251 | 0 | 1 | 1.6084 | 3456 | 580.5857 | 0 | 18.5267 | 0 | 599.1123 |  | 0.16799 | 1 | 3.2251 | 0 | 1 | 1.6084 | 0.52933 | 1 | 3.2251 | 0 | 1 | 1.6084 | 1 | 15000 | 1 | 1 | 2127.5136 | 357.4086 | 0 | 2.2056 | 0 | 0 | 0 | 359.6141 |  | 0.16799 | 1 | 3.2251 | 0 | 1 | 1.6084 | 0.52933 | 1 | 3.2251 | 0 | 1 | 1.6084 | 1 | 6000 | 1 | 1 | 2720.2176 | 456.979 | 0 | 2.2056 | 0 | 0 | 0 | 459.1845 |  | 0.16716 | 1 | 3.2251 | 0 | 1 | 1.6084 | 0.52933 | 1 | 3.2251 | 0 | 1 | 1 | 1 | 0 | 1 | 2.5633 | 0 | 0 | 0 | 0 | 0 | 0 | 0 | 0
[18 empty] | 1 | 5 | 2028 | 0.16799 | 1 | 3.2251 | 0 | 1 | 1.6084 | 0.52933 | 1 | 3.2251 | 0 | 1 | 1.6084 | 2688 | 451.5666 | 0 | 18.5267 | 0 | 470.0933 |  | 0.16799 | 1 | 3.2251 | 0 | 1 | 1.6084 | 0.52933 | 1 | 3.2251 | 0 | 1 | 1.6084 | 1 | 15000 | 1 | 1 | 1654.7328 | 277.9844 | 0 | 2.2056 | 0 | 0 | 0 | 280.19 |  | 0.16799 | 1 | 3.2251 | 0 | 1 | 1.6084 | 0.52933 | 1 | 3.2251 | 0 | 1 | 1.6084 | 1 | 6000 | 1 | 1 | 2115.7248 | 355.4281 | 0 | 2.2056 | 0 | 0 | 0 | 357.6337 |  | 0.16716 | 1 | 3.2251 | 0 | 1 | 1.6084 | 0.52933 | 1 | 3.2251 | 0 | 1 | 1 | 1 | 0 | 1 | 2.5633 | 0 | 0 | 0 | 0 | 0 | 0 | 0 | 0
[18 empty] | 1 | 6 | 2028 | 0.16799 | 1 | 3.2251 | 0 | 1 | 1.6084 | 0.52933 | 1 | 3.2251 | 0 | 1 | 1.6084 | 1536 | 258.0381 | 0 | 18.5267 | 0 | 276.5647 |  | 0.16799 | 1 | 3.2251 | 0 | 1 | 1.6084 | 0.52933 | 1 | 3.2251 | 0 | 1 | 1.6084 | 1 | 15000 | 1 | 1 | 945.5616 | 158.8482 | 0 | 2.2056 | 0 | 0 | 0 | 161.0538 |  | 0.16799 | 1 | 3.2251 | 0 | 1 | 1.6084 | 0.52933 | 1 | 3.2251 | 0 | 1 | 1.6084 | 1 | 6000 | 1 | 1 | 1208.9856 | 203.1018 | 0 | 2.2056 | 0 | 0 | 0 | 205.3073 |  | 0.16716 | 1 | 3.2251 | 0 | 1 | 1.6084 | 0.52933 | 1 | 3.2251 | 0 | 1 | 1 | 1 | 0 | 1 | 2.5633 | 0 | 0 | 0 | 0 | 0 | 0 | 0 | 0
[18 empty] | 1 | 7 | 2028 | 0.16799 | 1 | 3.2251 | 0 | 1 | 1.6084 | 0.52933 | 1 | 3.2251 | 0 | 1 | 1.6084 | 1152 | 193.5286 | 0 | 18.5267 | 0 | 212.0552 |  | 0.16799 | 1 | 3.2251 | 0 | 1 | 1.6084 | 0.52933 | 1 | 3.2251 | 0 | 1 | 1.6084 | 1 | 15000 | 1 | 1 | 709.1712 | 119.1362 | 0 | 2.2056 | 0 | 0 | 0 | 121.3417 |  | 0.16799 | 1 | 3.2251 | 0 | 1 | 1.6084 | 0.52933 | 1 | 3.2251 | 0 | 1 | 1.6084 | 1 | 6000 | 1 | 1 | 906.7392 | 152.3263 | 0 | 2.2056 | 0 | 0 | 0 | 154.5319 |  | 0.16716 | 1 | 3.2251 | 0 | 1 | 1.6084 | 0.52933 | 1 | 3.2251 | 0 | 1 | 1 | 1 | 0 | 1 | 2.5633 | 0 | 0 | 0 | 0 | 0 | 0 | 0 | 0
[18 empty] | 1 | 8 | 2028 | 0.16799 | 1 | 3.2251 | 0 | 1 | 1.6084 | 0.52933 | 1 | 3.2251 | 0 | 1 | 1.6084 | 1536 | 258.0381 | 0 | 18.5267 | 0 | 276.5647 |  | 0.16799 | 1 | 3.2251 | 0 | 1 | 1.6084 | 0.52933 | 1 | 3.2251 | 0 | 1 | 1.6084 | 1 | 15000 | 1 | 1 | 945.5616 | 158.8482 | 0 | 2.2056 | 0 | 0 | 0 | 161.0538 |  | 0.16799 | 1 | 3.2251 | 0 | 1 | 1.6084 | 0.52933 | 1 | 3.2251 | 0 | 1 | 1.6084 | 1 | 6000 | 1 | 1 | 1208.9856 | 203.1018 | 0 | 2.2056 | 0 | 0 | 0 | 205.3073 |  | 0.16716 | 1 | 3.2251 | 0 | 1 | 1.6084 | 0.52933 | 1 | 3.2251 | 0 | 1 | 1 | 1 | 0 | 1 | 2.5633 | 0 | 0 | 0 | 0 | 0 | 0 | 0 | 0
[18 empty] | 1 | 9 | 2028 | 0.16799 | 1 | 3.2251 | 0 | 1 | 1.6084 | 0.52933 | 1 | 3.2251 | 0 | 1 | 1.6084 | 1920 | 322.5476 | 0 | 18.5267 | 0 | 341.0743 |  | 0.16799 | 1 | 3.2251 | 0 | 1 | 1.6084 | 0.52933 | 1 | 3.2251 | 0 | 1 | 1.6084 | 1 | 15000 | 1 | 1 | 1181.952 | 198.5603 | 0 | 2.2056 | 0 | 0 | 0 | 200.7659 |  | 0.16799 | 1 | 3.2251 | 0 | 1 | 1.6084 | 0.52933 | 1 | 3.2251 | 0 | 1 | 1.6084 | 1 | 6000 | 1 | 1 | 1511.232 | 253.8772 | 0 | 2.2056 | 0 | 0 | 0 | 256.0828 |  | 0.16716 | 1 | 3.2251 | 0 | 1 | 1.6084 | 0.52933 | 1 | 3.2251 | 0 | 1 | 1 | 1 | 0 | 1 | 2.5633 | 0 | 0 | 0 | 0 | 0 | 0 | 0 | 0
[18 empty] | 1 | 10 | 2028 | 0.16799 | 1 | 3.2251 | 0 | 1 | 1.6084 | 0.52933 | 1 | 3.2251 | 0 | 1 | 1.6084 | 2688 | 451.5666 | 0 | 18.5267 | 0 | 470.0933 |  | 0.16799 | 1 | 3.2251 | 0 | 1 | 1.6084 | 0.52933 | 1 | 3.2251 | 0 | 1 | 1.6084 | 1 | 15000 | 1 | 1 | 1654.7328 | 277.9844 | 0 | 2.2056 | 0 | 0 | 0 | 280.19 |  | 0.16799 | 1 | 3.2251 | 0 | 1 | 1.6084 | 0.52933 | 1 | 3.2251 | 0 | 1 | 1.6084 | 1 | 6000 | 1 | 1 | 2115.7248 | 355.4281 | 0 | 2.2056 | 0 | 0 | 0 | 357.6337 |  | 0.16716 | 1 | 3.2251 | 0 | 1 | 1.6084 | 0.52933 | 1 | 3.2251 | 0 | 1 | 1 | 1 | 0 | 1 | 2.5633 | 0 | 0 | 0 | 0 | 0 | 0 | 0 | 0
[18 empty] | 1 | 11 | 2028 | 0.16799 | 1 | 3.2251 | 0 | 1 | 1.6084 | 0.52933 | 1 | 3.2251 | 0 | 1 | 1.6084 | 3840 | 645.0952 | 0 | 18.5267 | 0 | 663.6219 |  | 0.16799 | 1 | 3.2251 | 0 | 1 | 1.6084 | 0.52933 | 1 | 3.2251 | 0 | 1 | 1.6084 | 1 | 15000 | 1 | 1 | 2363.904 | 397.1206 | 0 | 2.2056 | 0 | 0 | 0 | 399.3262 |  | 0.16799 | 1 | 3.2251 | 0 | 1 | 1.6084 | 0.52933 | 1 | 3.2251 | 0 | 1 | 1.6084 | 1 | 6000 | 1 | 1 | 3022.464 | 507.7544 | 0 | 2.2056 | 0 | 0 | 0 | 509.96 |  | 0.16716 | 1 | 3.2251 | 0 | 1 | 1.6084 | 0.52933 | 1 | 3.2251 | 0 | 1 | 1 | 1 | 0 | 1 | 2.5633 | 0 | 0 | 0 | 0 | 0 | 0 | 0 | 0
[18 empty] | 1 | 12 | 2028 | 0.16799 | 1 | 3.2251 | 0 | 1 | 1.6084 | 0.52933 | 1 | 3.2251 | 0 | 1 | 1.6084 | 4992 | 838.6238 | 0 | 18.5267 | 0 | 857.1504 | 6673.2719 | 0.16799 | 1 | 3.2251 | 0 | 1 | 1.6084 | 0.52933 | 1 | 3.2251 | 0 | 1 | 1.6084 | 1 | 15000 | 1 | 1 | 3073.0752 | 516.2568 | 0 | 2.2056 | 0 | 0 | 0 | 518.4623 | 3997.6728 | 0.16799 | 1 | 3.2251 | 0 | 1 | 1.6084 | 0.52933 | 1 | 3.2251 | 0 | 1 | 1.6084 | 1 | 6000 | 1 | 1 | 3929.2032 | 660.0808 | 0 | 2.2056 | 0 | 0 | 0 | 662.2863 | 5104.011 | 0.16716 | 1 | 3.2251 | 0 | 1 | 1.6084 | 0.52933 | 1 | 3.2251 | 0 | 1 | 1 | 1 | 0 | 1 | 2.5633 | 0 | 0 | 0 | 0 | 0 | 0 | 0 | 0 | 0
[18 empty] | 1 | 1 | 2029 | 0.17639 | 1.05 | 3.3864 | 0 | 1.02 | 1.6406 | 0.5558 | 1.05 | 3.3864 | 0 | 1.02 | 1.6406 | 5376 | 948.29 | 0 | 19.453 | 0 | 967.7429 |  | 0.17639 | 1.05 | 3.3864 | 0 | 1.02 | 1.6406 | 0.5558 | 1.05 | 3.3864 | 0 | 1.02 | 1.6406 | 1 | 15000 | 1 | 1 | 3309.4656 | 583.7673 | 0 | 2.3158 | 0 | 0 | 0 | 586.0831 |  | 0.17639 | 1.05 | 3.3864 | 0 | 1.02 | 1.6406 | 0.5558 | 1.05 | 3.3864 | 0 | 1.02 | 1.6406 | 1 | 6000 | 1 | 1 | 4231.4496 | 746.399 | 0 | 2.3158 | 0 | 0 | 0 | 748.7149 |  | 0.17552 | 1.05 | 3.3864 | 0 | 1.02 | 1.6406 | 0.5558 | 1.05 | 3.3864 | 0 | 1 | 1 | 1 | 0 | 1.04 | 2.6658 | 0 | 0 | 0 | 0 | 0 | 0 | 0 | 0
[18 empty] | 1 | 2 | 2029 | 0.17639 | 1 | 3.3864 | 0 | 1 | 1.6406 | 0.5558 | 1 | 3.3864 | 0 | 1 | 1.6406 | 4992 | 880.555 | 0 | 19.453 | 0 | 900.0079 |  | 0.17639 | 1 | 3.3864 | 0 | 1 | 1.6406 | 0.5558 | 1 | 3.3864 | 0 | 1 | 1.6406 | 1 | 15000 | 1 | 1 | 3073.0752 | 542.0696 | 0 | 2.3158 | 0 | 0 | 0 | 544.3855 |  | 0.17639 | 1 | 3.3864 | 0 | 1 | 1.6406 | 0.5558 | 1 | 3.3864 | 0 | 1 | 1.6406 | 1 | 6000 | 1 | 1 | 3929.2032 | 693.0848 | 0 | 2.3158 | 0 | 0 | 0 | 695.4006 |  | 0.17552 | 1 | 3.3864 | 0 | 1 | 1.6406 | 0.5558 | 1 | 3.3864 | 0 | 1 | 1 | 1 | 0 | 1 | 2.6658 | 0 | 0 | 0 | 0 | 0 | 0 | 0 | 0
[18 empty] | 1 | 3 | 2029 | 0.17639 | 1 | 3.3864 | 0 | 1 | 1.6406 | 0.5558 | 1 | 3.3864 | 0 | 1 | 1.6406 | 4224 | 745.085 | 0 | 19.453 | 0 | 764.538 |  | 0.17639 | 1 | 3.3864 | 0 | 1 | 1.6406 | 0.5558 | 1 | 3.3864 | 0 | 1 | 1.6406 | 1 | 15000 | 1 | 1 | 2600.2944 | 458.6743 | 0 | 2.3158 | 0 | 0 | 0 | 460.9901 |  | 0.17639 | 1 | 3.3864 | 0 | 1 | 1.6406 | 0.5558 | 1 | 3.3864 | 0 | 1 | 1.6406 | 1 | 6000 | 1 | 1 | 3324.7104 | 586.4564 | 0 | 2.3158 | 0 | 0 | 0 | 588.7722 |  | 0.17552 | 1 | 3.3864 | 0 | 1 | 1.6406 | 0.5558 | 1 | 3.3864 | 0 | 1 | 1 | 1 | 0 | 1 | 2.6658 | 0 | 0 | 0 | 0 | 0 | 0 | 0 | 0
[18 empty] | 1 | 4 | 2029 | 0.17639 | 1 | 3.3864 | 0 | 1 | 1.6406 | 0.5558 | 1 | 3.3864 | 0 | 1 | 1.6406 | 3456 | 609.615 | 0 | 19.453 | 0 | 629.068 |  | 0.17639 | 1 | 3.3864 | 0 | 1 | 1.6406 | 0.5558 | 1 | 3.3864 | 0 | 1 | 1.6406 | 1 | 15000 | 1 | 1 | 2127.5136 | 375.279 | 0 | 2.3158 | 0 | 0 | 0 | 377.5948 |  | 0.17639 | 1 | 3.3864 | 0 | 1 | 1.6406 | 0.5558 | 1 | 3.3864 | 0 | 1 | 1.6406 | 1 | 6000 | 1 | 1 | 2720.2176 | 479.8279 | 0 | 2.3158 | 0 | 0 | 0 | 482.1438 |  | 0.17552 | 1 | 3.3864 | 0 | 1 | 1.6406 | 0.5558 | 1 | 3.3864 | 0 | 1 | 1 | 1 | 0 | 1 | 2.6658 | 0 | 0 | 0 | 0 | 0 | 0 | 0 | 0
[18 empty] | 1 | 5 | 2029 | 0.17639 | 1 | 3.3864 | 0 | 1 | 1.6406 | 0.5558 | 1 | 3.3864 | 0 | 1 | 1.6406 | 2688 | 474.145 | 0 | 19.453 | 0 | 493.598 |  | 0.17639 | 1 | 3.3864 | 0 | 1 | 1.6406 | 0.5558 | 1 | 3.3864 | 0 | 1 | 1.6406 | 1 | 15000 | 1 | 1 | 1654.7328 | 291.8836 | 0 | 2.3158 | 0 | 0 | 0 | 294.1995 |  | 0.17639 | 1 | 3.3864 | 0 | 1 | 1.6406 | 0.5558 | 1 | 3.3864 | 0 | 1 | 1.6406 | 1 | 6000 | 1 | 1 | 2115.7248 | 373.1995 | 0 | 2.3158 | 0 | 0 | 0 | 375.5153 |  | 0.17552 | 1 | 3.3864 | 0 | 1 | 1.6406 | 0.5558 | 1 | 3.3864 | 0 | 1 | 1 | 1 | 0 | 1 | 2.6658 | 0 | 0 | 0 | 0 | 0 | 0 | 0 | 0
[18 empty] | 1 | 6 | 2029 | 0.17639 | 1 | 3.3864 | 0 | 1 | 1.6406 | 0.5558 | 1 | 3.3864 | 0 | 1 | 1.6406 | 1536 | 270.94 | 0 | 19.453 | 0 | 290.393 |  | 0.17639 | 1 | 3.3864 | 0 | 1 | 1.6406 | 0.5558 | 1 | 3.3864 | 0 | 1 | 1.6406 | 1 | 15000 | 1 | 1 | 945.5616 | 166.7907 | 0 | 2.3158 | 0 | 0 | 0 | 169.1065 |  | 0.17639 | 1 | 3.3864 | 0 | 1 | 1.6406 | 0.5558 | 1 | 3.3864 | 0 | 1 | 1.6406 | 1 | 6000 | 1 | 1 | 1208.9856 | 213.2569 | 0 | 2.3158 | 0 | 0 | 0 | 215.5727 |  | 0.17552 | 1 | 3.3864 | 0 | 1 | 1.6406 | 0.5558 | 1 | 3.3864 | 0 | 1 | 1 | 1 | 0 | 1 | 2.6658 | 0 | 0 | 0 | 0 | 0 | 0 | 0 | 0
[18 empty] | 1 | 7 | 2029 | 0.17639 | 1 | 3.3864 | 0 | 1 | 1.6406 | 0.5558 | 1 | 3.3864 | 0 | 1 | 1.6406 | 1152 | 203.205 | 0 | 19.453 | 0 | 222.658 |  | 0.17639 | 1 | 3.3864 | 0 | 1 | 1.6406 | 0.5558 | 1 | 3.3864 | 0 | 1 | 1.6406 | 1 | 15000 | 1 | 1 | 709.1712 | 125.093 | 0 | 2.3158 | 0 | 0 | 0 | 127.4088 |  | 0.17639 | 1 | 3.3864 | 0 | 1 | 1.6406 | 0.5558 | 1 | 3.3864 | 0 | 1 | 1.6406 | 1 | 6000 | 1 | 1 | 906.7392 | 159.9426 | 0 | 2.3158 | 0 | 0 | 0 | 162.2585 |  | 0.17552 | 1 | 3.3864 | 0 | 1 | 1.6406 | 0.5558 | 1 | 3.3864 | 0 | 1 | 1 | 1 | 0 | 1 | 2.6658 | 0 | 0 | 0 | 0 | 0 | 0 | 0 | 0
[18 empty] | 1 | 8 | 2029 | 0.17639 | 1 | 3.3864 | 0 | 1 | 1.6406 | 0.5558 | 1 | 3.3864 | 0 | 1 | 1.6406 | 1536 | 270.94 | 0 | 19.453 | 0 | 290.393 |  | 0.17639 | 1 | 3.3864 | 0 | 1 | 1.6406 | 0.5558 | 1 | 3.3864 | 0 | 1 | 1.6406 | 1 | 15000 | 1 | 1 | 945.5616 | 166.7907 | 0 | 2.3158 | 0 | 0 | 0 | 169.1065 |  | 0.17639 | 1 | 3.3864 | 0 | 1 | 1.6406 | 0.5558 | 1 | 3.3864 | 0 | 1 | 1.6406 | 1 | 6000 | 1 | 1 | 1208.9856 | 213.2569 | 0 | 2.3158 | 0 | 0 | 0 | 215.5727 |  | 0.17552 | 1 | 3.3864 | 0 | 1 | 1.6406 | 0.5558 | 1 | 3.3864 | 0 | 1 | 1 | 1 | 0 | 1 | 2.6658 | 0 | 0 | 0 | 0 | 0 | 0 | 0 | 0
[18 empty] | 1 | 9 | 2029 | 0.17639 | 1 | 3.3864 | 0 | 1 | 1.6406 | 0.5558 | 1 | 3.3864 | 0 | 1 | 1.6406 | 1920 | 338.675 | 0 | 19.453 | 0 | 358.128 |  | 0.17639 | 1 | 3.3864 | 0 | 1 | 1.6406 | 0.5558 | 1 | 3.3864 | 0 | 1 | 1.6406 | 1 | 15000 | 1 | 1 | 1181.952 | 208.4883 | 0 | 2.3158 | 0 | 0 | 0 | 210.8042 |  | 0.17639 | 1 | 3.3864 | 0 | 1 | 1.6406 | 0.5558 | 1 | 3.3864 | 0 | 1 | 1.6406 | 1 | 6000 | 1 | 1 | 1511.232 | 266.5711 | 0 | 2.3158 | 0 | 0 | 0 | 268.8869 |  | 0.17552 | 1 | 3.3864 | 0 | 1 | 1.6406 | 0.5558 | 1 | 3.3864 | 0 | 1 | 1 | 1 | 0 | 1 | 2.6658 | 0 | 0 | 0 | 0 | 0 | 0 | 0 | 0
[18 empty] | 1 | 10 | 2029 | 0.17639 | 1 | 3.3864 | 0 | 1 | 1.6406 | 0.5558 | 1 | 3.3864 | 0 | 1 | 1.6406 | 2688 | 474.145 | 0 | 19.453 | 0 | 493.598 |  | 0.17639 | 1 | 3.3864 | 0 | 1 | 1.6406 | 0.5558 | 1 | 3.3864 | 0 | 1 | 1.6406 | 1 | 15000 | 1 | 1 | 1654.7328 | 291.8836 | 0 | 2.3158 | 0 | 0 | 0 | 294.1995 |  | 0.17639 | 1 | 3.3864 | 0 | 1 | 1.6406 | 0.5558 | 1 | 3.3864 | 0 | 1 | 1.6406 | 1 | 6000 | 1 | 1 | 2115.7248 | 373.1995 | 0 | 2.3158 | 0 | 0 | 0 | 375.5153 |  | 0.17552 | 1 | 3.3864 | 0 | 1 | 1.6406 | 0.5558 | 1 | 3.3864 | 0 | 1 | 1 | 1 | 0 | 1 | 2.6658 | 0 | 0 | 0 | 0 | 0 | 0 | 0 | 0
[18 empty] | 1 | 11 | 2029 | 0.17639 | 1 | 3.3864 | 0 | 1 | 1.6406 | 0.5558 | 1 | 3.3864 | 0 | 1 | 1.6406 | 3840 | 677.35 | 0 | 19.453 | 0 | 696.803 |  | 0.17639 | 1 | 3.3864 | 0 | 1 | 1.6406 | 0.5558 | 1 | 3.3864 | 0 | 1 | 1.6406 | 1 | 15000 | 1 | 1 | 2363.904 | 416.9766 | 0 | 2.3158 | 0 | 0 | 0 | 419.2925 |  | 0.17639 | 1 | 3.3864 | 0 | 1 | 1.6406 | 0.5558 | 1 | 3.3864 | 0 | 1 | 1.6406 | 1 | 6000 | 1 | 1 | 3022.464 | 533.1422 | 0 | 2.3158 | 0 | 0 | 0 | 535.458 |  | 0.17552 | 1 | 3.3864 | 0 | 1 | 1.6406 | 0.5558 | 1 | 3.3864 | 0 | 1 | 1 | 1 | 0 | 1 | 2.6658 | 0 | 0 | 0 | 0 | 0 | 0 | 0 | 0
[18 empty] | 1 | 12 | 2029 | 0.17639 | 1 | 3.3864 | 0 | 1 | 1.6406 | 0.5558 | 1 | 3.3864 | 0 | 1 | 1.6406 | 4992 | 880.555 | 0 | 19.453 | 0 | 900.0079 | 7006.9355 | 0.17639 | 1 | 3.3864 | 0 | 1 | 1.6406 | 0.5558 | 1 | 3.3864 | 0 | 1 | 1.6406 | 1 | 15000 | 1 | 1 | 3073.0752 | 542.0696 | 0 | 2.3158 | 0 | 0 | 0 | 544.3855 | 4197.5564 | 0.17639 | 1 | 3.3864 | 0 | 1 | 1.6406 | 0.5558 | 1 | 3.3864 | 0 | 1 | 1.6406 | 1 | 6000 | 1 | 1 | 3929.2032 | 693.0848 | 0 | 2.3158 | 0 | 0 | 0 | 695.4006 | 5359.2116 | 0.17552 | 1 | 3.3864 | 0 | 1 | 1.6406 | 0.5558 | 1 | 3.3864 | 0 | 1 | 1 | 1 | 0 | 1 | 2.6658 | 0 | 0 | 0 | 0 | 0 | 0 | 0 | 0 | 0
[18 empty] | 1 | 1 | 2030 | 0.18521 | 1.05 | 3.5557 | 0 | 1.02 | 1.6734 | 0.58359 | 1.05 | 3.5557 | 0 | 1.02 | 1.6734 | 5376 | 995.7045 | 0 | 20.4256 | 0 | 1016.1301 |  | 0.18521 | 1.05 | 3.5557 | 0 | 1.02 | 1.6734 | 0.58359 | 1.05 | 3.5557 | 0 | 1.02 | 1.6734 | 1 | 15000 | 1 | 1 | 3309.4656 | 612.9557 | 0 | 2.4316 | 0 | 0 | 0 | 615.3873 |  | 0.18521 | 1.05 | 3.5557 | 0 | 1.02 | 1.6734 | 0.58359 | 1.05 | 3.5557 | 0 | 1.02 | 1.6734 | 1 | 6000 | 1 | 1 | 4231.4496 | 783.719 | 0 | 2.4316 | 0 | 0 | 0 | 786.1506 |  | 0.18429 | 1.05 | 3.5557 | 0 | 1.02 | 1.6734 | 0.58359 | 1.05 | 3.5557 | 0 | 1 | 1 | 1 | 0 | 1.04 | 2.7725 | 0 | 0 | 0 | 0 | 0 | 0 | 0 | 0
[18 empty] | 1 | 2 | 2030 | 0.18521 | 1 | 3.5557 | 0 | 1 | 1.6734 | 0.58359 | 1 | 3.5557 | 0 | 1 | 1.6734 | 4992 | 924.5827 | 0 | 20.4256 | 0 | 945.0083 |  | 0.18521 | 1 | 3.5557 | 0 | 1 | 1.6734 | 0.58359 | 1 | 3.5557 | 0 | 1 | 1.6734 | 1 | 15000 | 1 | 1 | 3073.0752 | 569.1731 | 0 | 2.4316 | 0 | 0 | 0 | 571.6047 |  | 0.18521 | 1 | 3.5557 | 0 | 1 | 1.6734 | 0.58359 | 1 | 3.5557 | 0 | 1 | 1.6734 | 1 | 6000 | 1 | 1 | 3929.2032 | 727.7391 | 0 | 2.4316 | 0 | 0 | 0 | 730.1707 |  | 0.18429 | 1 | 3.5557 | 0 | 1 | 1.6734 | 0.58359 | 1 | 3.5557 | 0 | 1 | 1 | 1 | 0 | 1 | 2.7725 | 0 | 0 | 0 | 0 | 0 | 0 | 0 | 0
[18 empty] | 1 | 3 | 2030 | 0.18521 | 1 | 3.5557 | 0 | 1 | 1.6734 | 0.58359 | 1 | 3.5557 | 0 | 1 | 1.6734 | 4224 | 782.3392 | 0 | 20.4256 | 0 | 802.7648 |  | 0.18521 | 1 | 3.5557 | 0 | 1 | 1.6734 | 0.58359 | 1 | 3.5557 | 0 | 1 | 1.6734 | 1 | 15000 | 1 | 1 | 2600.2944 | 481.608 | 0 | 2.4316 | 0 | 0 | 0 | 484.0396 |  | 0.18521 | 1 | 3.5557 | 0 | 1 | 1.6734 | 0.58359 | 1 | 3.5557 | 0 | 1 | 1.6734 | 1 | 6000 | 1 | 1 | 3324.7104 | 615.7792 | 0 | 2.4316 | 0 | 0 | 0 | 618.2108 |  | 0.18429 | 1 | 3.5557 | 0 | 1 | 1.6734 | 0.58359 | 1 | 3.5557 | 0 | 1 | 1 | 1 | 0 | 1 | 2.7725 | 0 | 0 | 0 | 0 | 0 | 0 | 0 | 0
[18 empty] | 1 | 4 | 2030 | 0.18521 | 1 | 3.5557 | 0 | 1 | 1.6734 | 0.58359 | 1 | 3.5557 | 0 | 1 | 1.6734 | 3456 | 640.0957 | 0 | 20.4256 | 0 | 660.5214 |  | 0.18521 | 1 | 3.5557 | 0 | 1 | 1.6734 | 0.58359 | 1 | 3.5557 | 0 | 1 | 1.6734 | 1 | 15000 | 1 | 1 | 2127.5136 | 394.0429 | 0 | 2.4316 | 0 | 0 | 0 | 396.4745 |  | 0.18521 | 1 | 3.5557 | 0 | 1 | 1.6734 | 0.58359 | 1 | 3.5557 | 0 | 1 | 1.6734 | 1 | 6000 | 1 | 1 | 2720.2176 | 503.8193 | 0 | 2.4316 | 0 | 0 | 0 | 506.251 |  | 0.18429 | 1 | 3.5557 | 0 | 1 | 1.6734 | 0.58359 | 1 | 3.5557 | 0 | 1 | 1 | 1 | 0 | 1 | 2.7725 | 0 | 0 | 0 | 0 | 0 | 0 | 0 | 0
[18 empty] | 1 | 5 | 2030 | 0.18521 | 1 | 3.5557 | 0 | 1 | 1.6734 | 0.58359 | 1 | 3.5557 | 0 | 1 | 1.6734 | 2688 | 497.8522 | 0 | 20.4256 | 0 | 518.2779 |  | 0.18521 | 1 | 3.5557 | 0 | 1 | 1.6734 | 0.58359 | 1 | 3.5557 | 0 | 1 | 1.6734 | 1 | 15000 | 1 | 1 | 1654.7328 | 306.4778 | 0 | 2.4316 | 0 | 0 | 0 | 308.9095 |  | 0.18521 | 1 | 3.5557 | 0 | 1 | 1.6734 | 0.58359 | 1 | 3.5557 | 0 | 1 | 1.6734 | 1 | 6000 | 1 | 1 | 2115.7248 | 391.8595 | 0 | 2.4316 | 0 | 0 | 0 | 394.2911 |  | 0.18429 | 1 | 3.5557 | 0 | 1 | 1.6734 | 0.58359 | 1 | 3.5557 | 0 | 1 | 1 | 1 | 0 | 1 | 2.7725 | 0 | 0 | 0 | 0 | 0 | 0 | 0 | 0
[18 empty] | 1 | 6 | 2030 | 0.18521 | 1 | 3.5557 | 0 | 1 | 1.6734 | 0.58359 | 1 | 3.5557 | 0 | 1 | 1.6734 | 1536 | 284.487 | 0 | 20.4256 | 0 | 304.9126 |  | 0.18521 | 1 | 3.5557 | 0 | 1 | 1.6734 | 0.58359 | 1 | 3.5557 | 0 | 1 | 1.6734 | 1 | 15000 | 1 | 1 | 945.5616 | 175.1302 | 0 | 2.4316 | 0 | 0 | 0 | 177.5618 |  | 0.18521 | 1 | 3.5557 | 0 | 1 | 1.6734 | 0.58359 | 1 | 3.5557 | 0 | 1 | 1.6734 | 1 | 6000 | 1 | 1 | 1208.9856 | 223.9197 | 0 | 2.4316 | 0 | 0 | 0 | 226.3513 |  | 0.18429 | 1 | 3.5557 | 0 | 1 | 1.6734 | 0.58359 | 1 | 3.5557 | 0 | 1 | 1 | 1 | 0 | 1 | 2.7725 | 0 | 0 | 0 | 0 | 0 | 0 | 0 | 0
[18 empty] | 1 | 7 | 2030 | 0.18521 | 1 | 3.5557 | 0 | 1 | 1.6734 | 0.58359 | 1 | 3.5557 | 0 | 1 | 1.6734 | 1152 | 213.3652 | 0 | 20.4256 | 0 | 233.7909 |  | 0.18521 | 1 | 3.5557 | 0 | 1 | 1.6734 | 0.58359 | 1 | 3.5557 | 0 | 1 | 1.6734 | 1 | 15000 | 1 | 1 | 709.1712 | 131.3476 | 0 | 2.4316 | 0 | 0 | 0 | 133.7793 |  | 0.18521 | 1 | 3.5557 | 0 | 1 | 1.6734 | 0.58359 | 1 | 3.5557 | 0 | 1 | 1.6734 | 1 | 6000 | 1 | 1 | 906.7392 | 167.9398 | 0 | 2.4316 | 0 | 0 | 0 | 170.3714 |  | 0.18429 | 1 | 3.5557 | 0 | 1 | 1.6734 | 0.58359 | 1 | 3.5557 | 0 | 1 | 1 | 1 | 0 | 1 | 2.7725 | 0 | 0 | 0 | 0 | 0 | 0 | 0 | 0
[18 empty] | 1 | 8 | 2030 | 0.18521 | 1 | 3.5557 | 0 | 1 | 1.6734 | 0.58359 | 1 | 3.5557 | 0 | 1 | 1.6734 | 1536 | 284.487 | 0 | 20.4256 | 0 | 304.9126 |  | 0.18521 | 1 | 3.5557 | 0 | 1 | 1.6734 | 0.58359 | 1 | 3.5557 | 0 | 1 | 1.6734 | 1 | 15000 | 1 | 1 | 945.5616 | 175.1302 | 0 | 2.4316 | 0 | 0 | 0 | 177.5618 |  | 0.18521 | 1 | 3.5557 | 0 | 1 | 1.6734 | 0.58359 | 1 | 3.5557 | 0 | 1 | 1.6734 | 1 | 6000 | 1 | 1 | 1208.9856 | 223.9197 | 0 | 2.4316 | 0 | 0 | 0 | 226.3513 |  | 0.18429 | 1 | 3.5557 | 0 | 1 | 1.6734 | 0.58359 | 1 | 3.5557 | 0 | 1 | 1 | 1 | 0 | 1 | 2.7725 | 0 | 0 | 0 | 0 | 0 | 0 | 0 | 0
[18 empty] | 1 | 9 | 2030 | 0.18521 | 1 | 3.5557 | 0 | 1 | 1.6734 | 0.58359 | 1 | 3.5557 | 0 | 1 | 1.6734 | 1920 | 355.6087 | 0 | 20.4256 | 0 | 376.0344 |  | 0.18521 | 1 | 3.5557 | 0 | 1 | 1.6734 | 0.58359 | 1 | 3.5557 | 0 | 1 | 1.6734 | 1 | 15000 | 1 | 1 | 1181.952 | 218.9127 | 0 | 2.4316 | 0 | 0 | 0 | 221.3444 |  | 0.18521 | 1 | 3.5557 | 0 | 1 | 1.6734 | 0.58359 | 1 | 3.5557 | 0 | 1 | 1.6734 | 1 | 6000 | 1 | 1 | 1511.232 | 279.8996 | 0 | 2.4316 | 0 | 0 | 0 | 282.3313 |  | 0.18429 | 1 | 3.5557 | 0 | 1 | 1.6734 | 0.58359 | 1 | 3.5557 | 0 | 1 | 1 | 1 | 0 | 1 | 2.7725 | 0 | 0 | 0 | 0 | 0 | 0 | 0 | 0
[18 empty] | 1 | 10 | 2030 | 0.18521 | 1 | 3.5557 | 0 | 1 | 1.6734 | 0.58359 | 1 | 3.5557 | 0 | 1 | 1.6734 | 2688 | 497.8522 | 0 | 20.4256 | 0 | 518.2779 |  | 0.18521 | 1 | 3.5557 | 0 | 1 | 1.6734 | 0.58359 | 1 | 3.5557 | 0 | 1 | 1.6734 | 1 | 15000 | 1 | 1 | 1654.7328 | 306.4778 | 0 | 2.4316 | 0 | 0 | 0 | 308.9095 |  | 0.18521 | 1 | 3.5557 | 0 | 1 | 1.6734 | 0.58359 | 1 | 3.5557 | 0 | 1 | 1.6734 | 1 | 6000 | 1 | 1 | 2115.7248 | 391.8595 | 0 | 2.4316 | 0 | 0 | 0 | 394.2911 |  | 0.18429 | 1 | 3.5557 | 0 | 1 | 1.6734 | 0.58359 | 1 | 3.5557 | 0 | 1 | 1 | 1 | 0 | 1 | 2.7725 | 0 | 0 | 0 | 0 | 0 | 0 | 0 | 0
[18 empty] | 1 | 11 | 2030 | 0.18521 | 1 | 3.5557 | 0 | 1 | 1.6734 | 0.58359 | 1 | 3.5557 | 0 | 1 | 1.6734 | 3840 | 711.2175 | 0 | 20.4256 | 0 | 731.6431 |  | 0.18521 | 1 | 3.5557 | 0 | 1 | 1.6734 | 0.58359 | 1 | 3.5557 | 0 | 1 | 1.6734 | 1 | 15000 | 1 | 1 | 2363.904 | 437.8255 | 0 | 2.4316 | 0 | 0 | 0 | 440.2571 |  | 0.18521 | 1 | 3.5557 | 0 | 1 | 1.6734 | 0.58359 | 1 | 3.5557 | 0 | 1 | 1.6734 | 1 | 6000 | 1 | 1 | 3022.464 | 559.7993 | 0 | 2.4316 | 0 | 0 | 0 | 562.2309 |  | 0.18429 | 1 | 3.5557 | 0 | 1 | 1.6734 | 0.58359 | 1 | 3.5557 | 0 | 1 | 1 | 1 | 0 | 1 | 2.7725 | 0 | 0 | 0 | 0 | 0 | 0 | 0 | 0
[18 empty] | 1 | 12 | 2030 | 0.18521 | 1 | 3.5557 | 0 | 1 | 1.6734 | 0.58359 | 1 | 3.5557 | 0 | 1 | 1.6734 | 4992 | 924.5827 | 0 | 20.4256 | 0 | 945.0083 | 7357.2823 | 0.18521 | 1 | 3.5557 | 0 | 1 | 1.6734 | 0.58359 | 1 | 3.5557 | 0 | 1 | 1.6734 | 1 | 15000 | 1 | 1 | 3073.0752 | 569.1731 | 0 | 2.4316 | 0 | 0 | 0 | 571.6047 | 4407.4342 | 0.18521 | 1 | 3.5557 | 0 | 1 | 1.6734 | 0.58359 | 1 | 3.5557 | 0 | 1 | 1.6734 | 1 | 6000 | 1 | 1 | 3929.2032 | 727.7391 | 0 | 2.4316 | 0 | 0 | 0 | 730.1707 | 5627.1722 | 0.18429 | 1 | 3.5557 | 0 | 1 | 1.6734 | 0.58359 | 1 | 3.5557 | 0 | 1 | 1 | 1 | 0 | 1 | 2.7725 | 0 | 0 | 0 | 0 | 0 | 0 | 0 | 0 | 0
[18 empty] | 1 | 1 | 2031 | 0.19447 | 1.05 | 3.7335 | 0 | 1.02 | 1.7069 | 0.61277 | 1.05 | 3.7335 | 0 | 1.02 | 1.7069 | 5376 | 1045.4897 | 0 | 21.4469 | 0 | 1066.9366 |  | 0.19447 | 1.05 | 3.7335 | 0 | 1.02 | 1.7069 | 0.61277 | 1.05 | 3.7335 | 0 | 1.02 | 1.7069 | 1 | 15000 | 1 | 1 | 3309.4656 | 643.6034 | 0 | 2.5532 | 0 | 0 | 0 | 646.1567 |  | 0.19447 | 1.05 | 3.7335 | 0 | 1.02 | 1.7069 | 0.61277 | 1.05 | 3.7335 | 0 | 1.02 | 1.7069 | 1 | 6000 | 1 | 1 | 4231.4496 | 822.9049 | 0 | 2.5532 | 0 | 0 | 0 | 825.4581 |  | 0.19351 | 1.05 | 3.7335 | 0 | 1.02 | 1.7069 | 0.61277 | 1.05 | 3.7335 | 0 | 1 | 1 | 1 | 0 | 1.04 | 2.8834 | 0 | 0 | 0 | 0 | 0 | 0 | 0 | 0
[18 empty] | 1 | 2 | 2031 | 0.19447 | 1 | 3.7335 | 0 | 1 | 1.7069 | 0.61277 | 1 | 3.7335 | 0 | 1 | 1.7069 | 4992 | 970.8118 | 0 | 21.4469 | 0 | 992.2588 |  | 0.19447 | 1 | 3.7335 | 0 | 1 | 1.7069 | 0.61277 | 1 | 3.7335 | 0 | 1 | 1.7069 | 1 | 15000 | 1 | 1 | 3073.0752 | 597.6318 | 0 | 2.5532 | 0 | 0 | 0 | 600.185 |  | 0.19447 | 1 | 3.7335 | 0 | 1 | 1.7069 | 0.61277 | 1 | 3.7335 | 0 | 1 | 1.7069 | 1 | 6000 | 1 | 1 | 3929.2032 | 764.126 | 0 | 2.5532 | 0 | 0 | 0 | 766.6792 |  | 0.19351 | 1 | 3.7335 | 0 | 1 | 1.7069 | 0.61277 | 1 | 3.7335 | 0 | 1 | 1 | 1 | 0 | 1 | 2.8834 | 0 | 0 | 0 | 0 | 0 | 0 | 0 | 0
[18 empty] | 1 | 3 | 2031 | 0.19447 | 1 | 3.7335 | 0 | 1 | 1.7069 | 0.61277 | 1 | 3.7335 | 0 | 1 | 1.7069 | 4224 | 821.4562 | 0 | 21.4469 | 0 | 842.9031 |  | 0.19447 | 1 | 3.7335 | 0 | 1 | 1.7069 | 0.61277 | 1 | 3.7335 | 0 | 1 | 1.7069 | 1 | 15000 | 1 | 1 | 2600.2944 | 505.6884 | 0 | 2.5532 | 0 | 0 | 0 | 508.2416 |  | 0.19447 | 1 | 3.7335 | 0 | 1 | 1.7069 | 0.61277 | 1 | 3.7335 | 0 | 1 | 1.7069 | 1 | 6000 | 1 | 1 | 3324.7104 | 646.5682 | 0 | 2.5532 | 0 | 0 | 0 | 649.1214 |  | 0.19351 | 1 | 3.7335 | 0 | 1 | 1.7069 | 0.61277 | 1 | 3.7335 | 0 | 1 | 1 | 1 | 0 | 1 | 2.8834 | 0 | 0 | 0 | 0 | 0 | 0 | 0 | 0
[18 empty] | 1 | 4 | 2031 | 0.19447 | 1 | 3.7335 | 0 | 1 | 1.7069 | 0.61277 | 1 | 3.7335 | 0 | 1 | 1.7069 | 3456 | 672.1005 | 0 | 21.4469 | 0 | 693.5474 |  | 0.19447 | 1 | 3.7335 | 0 | 1 | 1.7069 | 0.61277 | 1 | 3.7335 | 0 | 1 | 1.7069 | 1 | 15000 | 1 | 1 | 2127.5136 | 413.7451 | 0 | 2.5532 | 0 | 0 | 0 | 416.2983 |  | 0.19447 | 1 | 3.7335 | 0 | 1 | 1.7069 | 0.61277 | 1 | 3.7335 | 0 | 1 | 1.7069 | 1 | 6000 | 1 | 1 | 2720.2176 | 529.0103 | 0 | 2.5532 | 0 | 0 | 0 | 531.5635 |  | 0.19351 | 1 | 3.7335 | 0 | 1 | 1.7069 | 0.61277 | 1 | 3.7335 | 0 | 1 | 1 | 1 | 0 | 1 | 2.8834 | 0 | 0 | 0 | 0 | 0 | 0 | 0 | 0
[18 empty] | 1 | 5 | 2031 | 0.19447 | 1 | 3.7335 | 0 | 1 | 1.7069 | 0.61277 | 1 | 3.7335 | 0 | 1 | 1.7069 | 2688 | 522.7448 | 0 | 21.4469 | 0 | 544.1918 |  | 0.19447 | 1 | 3.7335 | 0 | 1 | 1.7069 | 0.61277 | 1 | 3.7335 | 0 | 1 | 1.7069 | 1 | 15000 | 1 | 1 | 1654.7328 | 321.8017 | 0 | 2.5532 | 0 | 0 | 0 | 324.3549 |  | 0.19447 | 1 | 3.7335 | 0 | 1 | 1.7069 | 0.61277 | 1 | 3.7335 | 0 | 1 | 1.7069 | 1 | 6000 | 1 | 1 | 2115.7248 | 411.4525 | 0 | 2.5532 | 0 | 0 | 0 | 414.0057 |  | 0.19351 | 1 | 3.7335 | 0 | 1 | 1.7069 | 0.61277 | 1 | 3.7335 | 0 | 1 | 1 | 1 | 0 | 1 | 2.8834 | 0 | 0 | 0 | 0 | 0 | 0 | 0 | 0
[18 empty] | 1 | 6 | 2031 | 0.19447 | 1 | 3.7335 | 0 | 1 | 1.7069 | 0.61277 | 1 | 3.7335 | 0 | 1 | 1.7069 | 1536 | 298.7113 | 0 | 21.4469 | 0 | 320.1583 |  | 0.19447 | 1 | 3.7335 | 0 | 1 | 1.7069 | 0.61277 | 1 | 3.7335 | 0 | 1 | 1.7069 | 1 | 15000 | 1 | 1 | 945.5616 | 183.8867 | 0 | 2.5532 | 0 | 0 | 0 | 186.4399 |  | 0.19447 | 1 | 3.7335 | 0 | 1 | 1.7069 | 0.61277 | 1 | 3.7335 | 0 | 1 | 1.7069 | 1 | 6000 | 1 | 1 | 1208.9856 | 235.1157 | 0 | 2.5532 | 0 | 0 | 0 | 237.6689 |  | 0.19351 | 1 | 3.7335 | 0 | 1 | 1.7069 | 0.61277 | 1 | 3.7335 | 0 | 1 | 1 | 1 | 0 | 1 | 2.8834 | 0 | 0 | 0 | 0 | 0 | 0 | 0 | 0
[18 empty] | 1 | 7 | 2031 | 0.19447 | 1 | 3.7335 | 0 | 1 | 1.7069 | 0.61277 | 1 | 3.7335 | 0 | 1 | 1.7069 | 1152 | 224.0335 | 0 | 21.4469 | 0 | 245.4804 |  | 0.19447 | 1 | 3.7335 | 0 | 1 | 1.7069 | 0.61277 | 1 | 3.7335 | 0 | 1 | 1.7069 | 1 | 15000 | 1 | 1 | 709.1712 | 137.915 | 0 | 2.5532 | 0 | 0 | 0 | 140.4682 |  | 0.19447 | 1 | 3.7335 | 0 | 1 | 1.7069 | 0.61277 | 1 | 3.7335 | 0 | 1 | 1.7069 | 1 | 6000 | 1 | 1 | 906.7392 | 176.3368 | 0 | 2.5532 | 0 | 0 | 0 | 178.89 |  | 0.19351 | 1 | 3.7335 | 0 | 1 | 1.7069 | 0.61277 | 1 | 3.7335 | 0 | 1 | 1 | 1 | 0 | 1 | 2.8834 | 0 | 0 | 0 | 0 | 0 | 0 | 0 | 0
[18 empty] | 1 | 8 | 2031 | 0.19447 | 1 | 3.7335 | 0 | 1 | 1.7069 | 0.61277 | 1 | 3.7335 | 0 | 1 | 1.7069 | 1536 | 298.7113 | 0 | 21.4469 | 0 | 320.1583 |  | 0.19447 | 1 | 3.7335 | 0 | 1 | 1.7069 | 0.61277 | 1 | 3.7335 | 0 | 1 | 1.7069 | 1 | 15000 | 1 | 1 | 945.5616 | 183.8867 | 0 | 2.5532 | 0 | 0 | 0 | 186.4399 |  | 0.19447 | 1 | 3.7335 | 0 | 1 | 1.7069 | 0.61277 | 1 | 3.7335 | 0 | 1 | 1.7069 | 1 | 6000 | 1 | 1 | 1208.9856 | 235.1157 | 0 | 2.5532 | 0 | 0 | 0 | 237.6689 |  | 0.19351 | 1 | 3.7335 | 0 | 1 | 1.7069 | 0.61277 | 1 | 3.7335 | 0 | 1 | 1 | 1 | 0 | 1 | 2.8834 | 0 | 0 | 0 | 0 | 0 | 0 | 0 | 0
[18 empty] | 1 | 9 | 2031 | 0.19447 | 1 | 3.7335 | 0 | 1 | 1.7069 | 0.61277 | 1 | 3.7335 | 0 | 1 | 1.7069 | 1920 | 373.3892 | 0 | 21.4469 | 0 | 394.8361 |  | 0.19447 | 1 | 3.7335 | 0 | 1 | 1.7069 | 0.61277 | 1 | 3.7335 | 0 | 1 | 1.7069 | 1 | 15000 | 1 | 1 | 1181.952 | 229.8584 | 0 | 2.5532 | 0 | 0 | 0 | 232.4116 |  | 0.19447 | 1 | 3.7335 | 0 | 1 | 1.7069 | 0.61277 | 1 | 3.7335 | 0 | 1 | 1.7069 | 1 | 6000 | 1 | 1 | 1511.232 | 293.8946 | 0 | 2.5532 | 0 | 0 | 0 | 296.4478 |  | 0.19351 | 1 | 3.7335 | 0 | 1 | 1.7069 | 0.61277 | 1 | 3.7335 | 0 | 1 | 1 | 1 | 0 | 1 | 2.8834 | 0 | 0 | 0 | 0 | 0 | 0 | 0 | 0
[18 empty] | 1 | 10 | 2031 | 0.19447 | 1 | 3.7335 | 0 | 1 | 1.7069 | 0.61277 | 1 | 3.7335 | 0 | 1 | 1.7069 | 2688 | 522.7448 | 0 | 21.4469 | 0 | 544.1918 |  | 0.19447 | 1 | 3.7335 | 0 | 1 | 1.7069 | 0.61277 | 1 | 3.7335 | 0 | 1 | 1.7069 | 1 | 15000 | 1 | 1 | 1654.7328 | 321.8017 | 0 | 2.5532 | 0 | 0 | 0 | 324.3549 |  | 0.19447 | 1 | 3.7335 | 0 | 1 | 1.7069 | 0.61277 | 1 | 3.7335 | 0 | 1 | 1.7069 | 1 | 6000 | 1 | 1 | 2115.7248 | 411.4525 | 0 | 2.5532 | 0 | 0 | 0 | 414.0057 |  | 0.19351 | 1 | 3.7335 | 0 | 1 | 1.7069 | 0.61277 | 1 | 3.7335 | 0 | 1 | 1 | 1 | 0 | 1 | 2.8834 | 0 | 0 | 0 | 0 | 0 | 0 | 0 | 0
[18 empty] | 1 | 11 | 2031 | 0.19447 | 1 | 3.7335 | 0 | 1 | 1.7069 | 0.61277 | 1 | 3.7335 | 0 | 1 | 1.7069 | 3840 | 746.7783 | 0 | 21.4469 | 0 | 768.2253 |  | 0.19447 | 1 | 3.7335 | 0 | 1 | 1.7069 | 0.61277 | 1 | 3.7335 | 0 | 1 | 1.7069 | 1 | 15000 | 1 | 1 | 2363.904 | 459.7167 | 0 | 2.5532 | 0 | 0 | 0 | 462.27 |  | 0.19447 | 1 | 3.7335 | 0 | 1 | 1.7069 | 0.61277 | 1 | 3.7335 | 0 | 1 | 1.7069 | 1 | 6000 | 1 | 1 | 3022.464 | 587.7892 | 0 | 2.5532 | 0 | 0 | 0 | 590.3424 |  | 0.19351 | 1 | 3.7335 | 0 | 1 | 1.7069 | 0.61277 | 1 | 3.7335 | 0 | 1 | 1 | 1 | 0 | 1 | 2.8834 | 0 | 0 | 0 | 0 | 0 | 0 | 0 | 0
[18 empty] | 1 | 12 | 2031 | 0.19447 | 1 | 3.7335 | 0 | 1 | 1.7069 | 0.61277 | 1 | 3.7335 | 0 | 1 | 1.7069 | 4992 | 970.8118 | 0 | 21.4469 | 0 | 992.2588 | 7725.1464 | 0.19447 | 1 | 3.7335 | 0 | 1 | 1.7069 | 0.61277 | 1 | 3.7335 | 0 | 1 | 1.7069 | 1 | 15000 | 1 | 1 | 3073.0752 | 597.6318 | 0 | 2.5532 | 0 | 0 | 0 | 600.185 | 4627.8059 | 0.19447 | 1 | 3.7335 | 0 | 1 | 1.7069 | 0.61277 | 1 | 3.7335 | 0 | 1 | 1.7069 | 1 | 6000 | 1 | 1 | 3929.2032 | 764.126 | 0 | 2.5532 | 0 | 0 | 0 | 766.6792 | 5908.5308 | 0.19351 | 1 | 3.7335 | 0 | 1 | 1.7069 | 0.61277 | 1 | 3.7335 | 0 | 1 | 1 | 1 | 0 | 1 | 2.8834 | 0 | 0 | 0 | 0 | 0 | 0 | 0 | 0 | 0
[18 empty] | 1 | 1 | 2032 | 0.2042 | 1.05 | 3.9201 | 0 | 1.02 | 1.741 | 0.64341 | 1.05 | 3.9201 | 0 | 1.02 | 1.741 | 5376 | 1097.7642 | 0 | 22.5193 | 0 | 1120.2834 |  | 0.2042 | 1.05 | 3.9201 | 0 | 1.02 | 1.741 | 0.64341 | 1.05 | 3.9201 | 0 | 1.02 | 1.741 | 1 | 15000 | 1 | 1 | 3309.4656 | 675.7836 | 0 | 2.6809 | 0 | 0 | 0 | 678.4645 |  | 0.2042 | 1.05 | 3.9201 | 0 | 1.02 | 1.741 | 0.64341 | 1.05 | 3.9201 | 0 | 1.02 | 1.741 | 1 | 6000 | 1 | 1 | 4231.4496 | 864.0502 | 0 | 2.6809 | 0 | 0 | 0 | 866.731 |  | 0.20318 | 1.05 | 3.9201 | 0 | 1.02 | 1.741 | 0.64341 | 1.05 | 3.9201 | 0 | 1 | 1 | 1 | 0 | 1.04 | 2.9987 | 0 | 0 | 0 | 0 | 0 | 0 | 0 | 0
[18 empty] | 1 | 2 | 2032 | 0.2042 | 1 | 3.9201 | 0 | 1 | 1.741 | 0.64341 | 1 | 3.9201 | 0 | 1 | 1.741 | 4992 | 1019.3524 | 0 | 22.5193 | 0 | 1041.8717 |  | 0.2042 | 1 | 3.9201 | 0 | 1 | 1.741 | 0.64341 | 1 | 3.9201 | 0 | 1 | 1.741 | 1 | 15000 | 1 | 1 | 3073.0752 | 627.5134 | 0 | 2.6809 | 0 | 0 | 0 | 630.1942 |  | 0.2042 | 1 | 3.9201 | 0 | 1 | 1.741 | 0.64341 | 1 | 3.9201 | 0 | 1 | 1.741 | 1 | 6000 | 1 | 1 | 3929.2032 | 802.3323 | 0 | 2.6809 | 0 | 0 | 0 | 805.0132 |  | 0.20318 | 1 | 3.9201 | 0 | 1 | 1.741 | 0.64341 | 1 | 3.9201 | 0 | 1 | 1 | 1 | 0 | 1 | 2.9987 | 0 | 0 | 0 | 0 | 0 | 0 | 0 | 0
[18 empty] | 1 | 3 | 2032 | 0.2042 | 1 | 3.9201 | 0 | 1 | 1.741 | 0.64341 | 1 | 3.9201 | 0 | 1 | 1.741 | 4224 | 862.529 | 0 | 22.5193 | 0 | 885.0482 |  | 0.2042 | 1 | 3.9201 | 0 | 1 | 1.741 | 0.64341 | 1 | 3.9201 | 0 | 1 | 1.741 | 1 | 15000 | 1 | 1 | 2600.2944 | 530.9728 | 0 | 2.6809 | 0 | 0 | 0 | 533.6537 |  | 0.2042 | 1 | 3.9201 | 0 | 1 | 1.741 | 0.64341 | 1 | 3.9201 | 0 | 1 | 1.741 | 1 | 6000 | 1 | 1 | 3324.7104 | 678.8966 | 0 | 2.6809 | 0 | 0 | 0 | 681.5774 |  | 0.20318 | 1 | 3.9201 | 0 | 1 | 1.741 | 0.64341 | 1 | 3.9201 | 0 | 1 | 1 | 1 | 0 | 1 | 2.9987 | 0 | 0 | 0 | 0 | 0 | 0 | 0 | 0
[18 empty] | 1 | 4 | 2032 | 0.2042 | 1 | 3.9201 | 0 | 1 | 1.741 | 0.64341 | 1 | 3.9201 | 0 | 1 | 1.741 | 3456 | 705.7055 | 0 | 22.5193 | 0 | 728.2248 |  | 0.2042 | 1 | 3.9201 | 0 | 1 | 1.741 | 0.64341 | 1 | 3.9201 | 0 | 1 | 1.741 | 1 | 15000 | 1 | 1 | 2127.5136 | 434.4323 | 0 | 2.6809 | 0 | 0 | 0 | 437.1132 |  | 0.2042 | 1 | 3.9201 | 0 | 1 | 1.741 | 0.64341 | 1 | 3.9201 | 0 | 1 | 1.741 | 1 | 6000 | 1 | 1 | 2720.2176 | 555.4608 | 0 | 2.6809 | 0 | 0 | 0 | 558.1417 |  | 0.20318 | 1 | 3.9201 | 0 | 1 | 1.741 | 0.64341 | 1 | 3.9201 | 0 | 1 | 1 | 1 | 0 | 1 | 2.9987 | 0 | 0 | 0 | 0 | 0 | 0 | 0 | 0
[18 empty] | 1 | 5 | 2032 | 0.2042 | 1 | 3.9201 | 0 | 1 | 1.741 | 0.64341 | 1 | 3.9201 | 0 | 1 | 1.741 | 2688 | 548.8821 | 0 | 22.5193 | 0 | 571.4013 |  | 0.2042 | 1 | 3.9201 | 0 | 1 | 1.741 | 0.64341 | 1 | 3.9201 | 0 | 1 | 1.741 | 1 | 15000 | 1 | 1 | 1654.7328 | 337.8918 | 0 | 2.6809 | 0 | 0 | 0 | 340.5727 |  | 0.2042 | 1 | 3.9201 | 0 | 1 | 1.741 | 0.64341 | 1 | 3.9201 | 0 | 1 | 1.741 | 1 | 6000 | 1 | 1 | 2115.7248 | 432.0251 | 0 | 2.6809 | 0 | 0 | 0 | 434.706 |  | 0.20318 | 1 | 3.9201 | 0 | 1 | 1.741 | 0.64341 | 1 | 3.9201 | 0 | 1 | 1 | 1 | 0 | 1 | 2.9987 | 0 | 0 | 0 | 0 | 0 | 0 | 0 | 0
[18 empty] | 1 | 6 | 2032 | 0.2042 | 1 | 3.9201 | 0 | 1 | 1.741 | 0.64341 | 1 | 3.9201 | 0 | 1 | 1.741 | 1536 | 313.6469 | 0 | 22.5193 | 0 | 336.1662 |  | 0.2042 | 1 | 3.9201 | 0 | 1 | 1.741 | 0.64341 | 1 | 3.9201 | 0 | 1 | 1.741 | 1 | 15000 | 1 | 1 | 945.5616 | 193.081 | 0 | 2.6809 | 0 | 0 | 0 | 195.7619 |  | 0.2042 | 1 | 3.9201 | 0 | 1 | 1.741 | 0.64341 | 1 | 3.9201 | 0 | 1 | 1.741 | 1 | 6000 | 1 | 1 | 1208.9856 | 246.8715 | 0 | 2.6809 | 0 | 0 | 0 | 249.5523 |  | 0.20318 | 1 | 3.9201 | 0 | 1 | 1.741 | 0.64341 | 1 | 3.9201 | 0 | 1 | 1 | 1 | 0 | 1 | 2.9987 | 0 | 0 | 0 | 0 | 0 | 0 | 0 | 0
[18 empty] | 1 | 7 | 2032 | 0.2042 | 1 | 3.9201 | 0 | 1 | 1.741 | 0.64341 | 1 | 3.9201 | 0 | 1 | 1.741 | 1152 | 235.2352 | 0 | 22.5193 | 0 | 257.7544 |  | 0.2042 | 1 | 3.9201 | 0 | 1 | 1.741 | 0.64341 | 1 | 3.9201 | 0 | 1 | 1.741 | 1 | 15000 | 1 | 1 | 709.1712 | 144.8108 | 0 | 2.6809 | 0 | 0 | 0 | 147.4916 |  | 0.2042 | 1 | 3.9201 | 0 | 1 | 1.741 | 0.64341 | 1 | 3.9201 | 0 | 1 | 1.741 | 1 | 6000 | 1 | 1 | 906.7392 | 185.1536 | 0 | 2.6809 | 0 | 0 | 0 | 187.8345 |  | 0.20318 | 1 | 3.9201 | 0 | 1 | 1.741 | 0.64341 | 1 | 3.9201 | 0 | 1 | 1 | 1 | 0 | 1 | 2.9987 | 0 | 0 | 0 | 0 | 0 | 0 | 0 | 0
[18 empty] | 1 | 8 | 2032 | 0.2042 | 1 | 3.9201 | 0 | 1 | 1.741 | 0.64341 | 1 | 3.9201 | 0 | 1 | 1.741 | 1536 | 313.6469 | 0 | 22.5193 | 0 | 336.1662 |  | 0.2042 | 1 | 3.9201 | 0 | 1 | 1.741 | 0.64341 | 1 | 3.9201 | 0 | 1 | 1.741 | 1 | 15000 | 1 | 1 | 945.5616 | 193.081 | 0 | 2.6809 | 0 | 0 | 0 | 195.7619 |  | 0.2042 | 1 | 3.9201 | 0 | 1 | 1.741 | 0.64341 | 1 | 3.9201 | 0 | 1 | 1.741 | 1 | 6000 | 1 | 1 | 1208.9856 | 246.8715 | 0 | 2.6809 | 0 | 0 | 0 | 249.5523 |  | 0.20318 | 1 | 3.9201 | 0 | 1 | 1.741 | 0.64341 | 1 | 3.9201 | 0 | 1 | 1 | 1 | 0 | 1 | 2.9987 | 0 | 0 | 0 | 0 | 0 | 0 | 0 | 0
[18 empty] | 1 | 9 | 2032 | 0.2042 | 1 | 3.9201 | 0 | 1 | 1.741 | 0.64341 | 1 | 3.9201 | 0 | 1 | 1.741 | 1920 | 392.0586 | 0 | 22.5193 | 0 | 414.5779 |  | 0.2042 | 1 | 3.9201 | 0 | 1 | 1.741 | 0.64341 | 1 | 3.9201 | 0 | 1 | 1.741 | 1 | 15000 | 1 | 1 | 1181.952 | 241.3513 | 0 | 2.6809 | 0 | 0 | 0 | 244.0322 |  | 0.2042 | 1 | 3.9201 | 0 | 1 | 1.741 | 0.64341 | 1 | 3.9201 | 0 | 1 | 1.741 | 1 | 6000 | 1 | 1 | 1511.232 | 308.5893 | 0 | 2.6809 | 0 | 0 | 0 | 311.2702 |  | 0.20318 | 1 | 3.9201 | 0 | 1 | 1.741 | 0.64341 | 1 | 3.9201 | 0 | 1 | 1 | 1 | 0 | 1 | 2.9987 | 0 | 0 | 0 | 0 | 0 | 0 | 0 | 0
[18 empty] | 1 | 10 | 2032 | 0.2042 | 1 | 3.9201 | 0 | 1 | 1.741 | 0.64341 | 1 | 3.9201 | 0 | 1 | 1.741 | 2688 | 548.8821 | 0 | 22.5193 | 0 | 571.4013 |  | 0.2042 | 1 | 3.9201 | 0 | 1 | 1.741 | 0.64341 | 1 | 3.9201 | 0 | 1 | 1.741 | 1 | 15000 | 1 | 1 | 1654.7328 | 337.8918 | 0 | 2.6809 | 0 | 0 | 0 | 340.5727 |  | 0.2042 | 1 | 3.9201 | 0 | 1 | 1.741 | 0.64341 | 1 | 3.9201 | 0 | 1 | 1.741 | 1 | 6000 | 1 | 1 | 2115.7248 | 432.0251 | 0 | 2.6809 | 0 | 0 | 0 | 434.706 |  | 0.20318 | 1 | 3.9201 | 0 | 1 | 1.741 | 0.64341 | 1 | 3.9201 | 0 | 1 | 1 | 1 | 0 | 1 | 2.9987 | 0 | 0 | 0 | 0 | 0 | 0 | 0 | 0
[18 empty] | 1 | 11 | 2032 | 0.2042 | 1 | 3.9201 | 0 | 1 | 1.741 | 0.64341 | 1 | 3.9201 | 0 | 1 | 1.741 | 3840 | 784.1173 | 0 | 22.5193 | 0 | 806.6365 |  | 0.2042 | 1 | 3.9201 | 0 | 1 | 1.741 | 0.64341 | 1 | 3.9201 | 0 | 1 | 1.741 | 1 | 15000 | 1 | 1 | 2363.904 | 482.7026 | 0 | 2.6809 | 0 | 0 | 0 | 485.3834 |  | 0.2042 | 1 | 3.9201 | 0 | 1 | 1.741 | 0.64341 | 1 | 3.9201 | 0 | 1 | 1.741 | 1 | 6000 | 1 | 1 | 3022.464 | 617.1787 | 0 | 2.6809 | 0 | 0 | 0 | 619.8596 |  | 0.20318 | 1 | 3.9201 | 0 | 1 | 1.741 | 0.64341 | 1 | 3.9201 | 0 | 1 | 1 | 1 | 0 | 1 | 2.9987 | 0 | 0 | 0 | 0 | 0 | 0 | 0 | 0
[18 empty] | 1 | 12 | 2032 | 0.2042 | 1 | 3.9201 | 0 | 1 | 1.741 | 0.64341 | 1 | 3.9201 | 0 | 1 | 1.741 | 4992 | 1019.3524 | 0 | 22.5193 | 0 | 1041.8717 | 8111.4037 | 0.2042 | 1 | 3.9201 | 0 | 1 | 1.741 | 0.64341 | 1 | 3.9201 | 0 | 1 | 1.741 | 1 | 15000 | 1 | 1 | 3073.0752 | 627.5134 | 0 | 2.6809 | 0 | 0 | 0 | 630.1942 | 4859.1962 | 0.2042 | 1 | 3.9201 | 0 | 1 | 1.741 | 0.64341 | 1 | 3.9201 | 0 | 1 | 1.741 | 1 | 6000 | 1 | 1 | 3929.2032 | 802.3323 | 0 | 2.6809 | 0 | 0 | 0 | 805.0132 | 6203.9573 | 0.20318 | 1 | 3.9201 | 0 | 1 | 1.741 | 0.64341 | 1 | 3.9201 | 0 | 1 | 1 | 1 | 0 | 1 | 2.9987 | 0 | 0 | 0 | 0 | 0 | 0 | 0 | 0 | 0
[18 empty] | 1 | 1 | 2033 | 0.21441 | 1.05 | 4.1161 | 0 | 1.02 | 1.7758 | 0.67558 | 1.05 | 4.1161 | 0 | 1.02 | 1.7758 | 5376 | 1152.6524 | 0 | 23.6452 | 0 | 1176.2976 |  | 0.21441 | 1.05 | 4.1161 | 0 | 1.02 | 1.7758 | 0.67558 | 1.05 | 4.1161 | 0 | 1.02 | 1.7758 | 1 | 15000 | 1 | 1 | 3309.4656 | 709.5728 | 0 | 2.8149 | 0 | 0 | 0 | 712.3877 |  | 0.21441 | 1.05 | 4.1161 | 0 | 1.02 | 1.7758 | 0.67558 | 1.05 | 4.1161 | 0 | 1.02 | 1.7758 | 1 | 6000 | 1 | 1 | 4231.4496 | 907.2527 | 0 | 2.8149 | 0 | 0 | 0 | 910.0676 |  | 0.21334 | 1.05 | 4.1161 | 0 | 1.02 | 1.7758 | 0.67558 | 1.05 | 4.1161 | 0 | 1 | 1 | 1 | 0 | 1.04 | 3.1187 | 0 | 0 | 0 | 0 | 0 | 0 | 0 | 0
[18 empty] | 1 | 2 | 2033 | 0.21441 | 1 | 4.1161 | 0 | 1 | 1.7758 | 0.67558 | 1 | 4.1161 | 0 | 1 | 1.7758 | 4992 | 1070.3201 | 0 | 23.6452 | 0 | 1093.9653 |  | 0.21441 | 1 | 4.1161 | 0 | 1 | 1.7758 | 0.67558 | 1 | 4.1161 | 0 | 1 | 1.7758 | 1 | 15000 | 1 | 1 | 3073.0752 | 658.889 | 0 | 2.8149 | 0 | 0 | 0 | 661.7039 |  | 0.21441 | 1 | 4.1161 | 0 | 1 | 1.7758 | 0.67558 | 1 | 4.1161 | 0 | 1 | 1.7758 | 1 | 6000 | 1 | 1 | 3929.2032 | 842.4489 | 0 | 2.8149 | 0 | 0 | 0 | 845.2638 |  | 0.21334 | 1 | 4.1161 | 0 | 1 | 1.7758 | 0.67558 | 1 | 4.1161 | 0 | 1 | 1 | 1 | 0 | 1 | 3.1187 | 0 | 0 | 0 | 0 | 0 | 0 | 0 | 0
[18 empty] | 1 | 3 | 2033 | 0.21441 | 1 | 4.1161 | 0 | 1 | 1.7758 | 0.67558 | 1 | 4.1161 | 0 | 1 | 1.7758 | 4224 | 905.6554 | 0 | 23.6452 | 0 | 929.3007 |  | 0.21441 | 1 | 4.1161 | 0 | 1 | 1.7758 | 0.67558 | 1 | 4.1161 | 0 | 1 | 1.7758 | 1 | 15000 | 1 | 1 | 2600.2944 | 557.5215 | 0 | 2.8149 | 0 | 0 | 0 | 560.3364 |  | 0.21441 | 1 | 4.1161 | 0 | 1 | 1.7758 | 0.67558 | 1 | 4.1161 | 0 | 1 | 1.7758 | 1 | 6000 | 1 | 1 | 3324.7104 | 712.8414 | 0 | 2.8149 | 0 | 0 | 0 | 715.6563 |  | 0.21334 | 1 | 4.1161 | 0 | 1 | 1.7758 | 0.67558 | 1 | 4.1161 | 0 | 1 | 1 | 1 | 0 | 1 | 3.1187 | 0 | 0 | 0 | 0 | 0 | 0 | 0 | 0
[18 empty] | 1 | 4 | 2033 | 0.21441 | 1 | 4.1161 | 0 | 1 | 1.7758 | 0.67558 | 1 | 4.1161 | 0 | 1 | 1.7758 | 3456 | 740.9908 | 0 | 23.6452 | 0 | 764.636 |  | 0.21441 | 1 | 4.1161 | 0 | 1 | 1.7758 | 0.67558 | 1 | 4.1161 | 0 | 1 | 1.7758 | 1 | 15000 | 1 | 1 | 2127.5136 | 456.1539 | 0 | 2.8149 | 0 | 0 | 0 | 458.9689 |  | 0.21441 | 1 | 4.1161 | 0 | 1 | 1.7758 | 0.67558 | 1 | 4.1161 | 0 | 1 | 1.7758 | 1 | 6000 | 1 | 1 | 2720.2176 | 583.2339 | 0 | 2.8149 | 0 | 0 | 0 | 586.0488 |  | 0.21334 | 1 | 4.1161 | 0 | 1 | 1.7758 | 0.67558 | 1 | 4.1161 | 0 | 1 | 1 | 1 | 0 | 1 | 3.1187 | 0 | 0 | 0 | 0 | 0 | 0 | 0 | 0
[18 empty] | 1 | 5 | 2033 | 0.21441 | 1 | 4.1161 | 0 | 1 | 1.7758 | 0.67558 | 1 | 4.1161 | 0 | 1 | 1.7758 | 2688 | 576.3262 | 0 | 23.6452 | 0 | 599.9714 |  | 0.21441 | 1 | 4.1161 | 0 | 1 | 1.7758 | 0.67558 | 1 | 4.1161 | 0 | 1 | 1.7758 | 1 | 15000 | 1 | 1 | 1654.7328 | 354.7864 | 0 | 2.8149 | 0 | 0 | 0 | 357.6013 |  | 0.21441 | 1 | 4.1161 | 0 | 1 | 1.7758 | 0.67558 | 1 | 4.1161 | 0 | 1 | 1.7758 | 1 | 6000 | 1 | 1 | 2115.7248 | 453.6263 | 0 | 2.8149 | 0 | 0 | 0 | 456.4412 |  | 0.21334 | 1 | 4.1161 | 0 | 1 | 1.7758 | 0.67558 | 1 | 4.1161 | 0 | 1 | 1 | 1 | 0 | 1 | 3.1187 | 0 | 0 | 0 | 0 | 0 | 0 | 0 | 0
[18 empty] | 1 | 6 | 2033 | 0.21441 | 1 | 4.1161 | 0 | 1 | 1.7758 | 0.67558 | 1 | 4.1161 | 0 | 1 | 1.7758 | 1536 | 329.3292 | 0 | 23.6452 | 0 | 352.9745 |  | 0.21441 | 1 | 4.1161 | 0 | 1 | 1.7758 | 0.67558 | 1 | 4.1161 | 0 | 1 | 1.7758 | 1 | 15000 | 1 | 1 | 945.5616 | 202.7351 | 0 | 2.8149 | 0 | 0 | 0 | 205.55 |  | 0.21441 | 1 | 4.1161 | 0 | 1 | 1.7758 | 0.67558 | 1 | 4.1161 | 0 | 1 | 1.7758 | 1 | 6000 | 1 | 1 | 1208.9856 | 259.2151 | 0 | 2.8149 | 0 | 0 | 0 | 262.03 |  | 0.21334 | 1 | 4.1161 | 0 | 1 | 1.7758 | 0.67558 | 1 | 4.1161 | 0 | 1 | 1 | 1 | 0 | 1 | 3.1187 | 0 | 0 | 0 | 0 | 0 | 0 | 0 | 0
[18 empty] | 1 | 7 | 2033 | 0.21441 | 1 | 4.1161 | 0 | 1 | 1.7758 | 0.67558 | 1 | 4.1161 | 0 | 1 | 1.7758 | 1152 | 246.9969 | 0 | 23.6452 | 0 | 270.6422 |  | 0.21441 | 1 | 4.1161 | 0 | 1 | 1.7758 | 0.67558 | 1 | 4.1161 | 0 | 1 | 1.7758 | 1 | 15000 | 1 | 1 | 709.1712 | 152.0513 | 0 | 2.8149 | 0 | 0 | 0 | 154.8662 |  | 0.21441 | 1 | 4.1161 | 0 | 1 | 1.7758 | 0.67558 | 1 | 4.1161 | 0 | 1 | 1.7758 | 1 | 6000 | 1 | 1 | 906.7392 | 194.4113 | 0 | 2.8149 | 0 | 0 | 0 | 197.2262 |  | 0.21334 | 1 | 4.1161 | 0 | 1 | 1.7758 | 0.67558 | 1 | 4.1161 | 0 | 1 | 1 | 1 | 0 | 1 | 3.1187 | 0 | 0 | 0 | 0 | 0 | 0 | 0 | 0
[18 empty] | 1 | 8 | 2033 | 0.21441 | 1 | 4.1161 | 0 | 1 | 1.7758 | 0.67558 | 1 | 4.1161 | 0 | 1 | 1.7758 | 1536 | 329.3292 | 0 | 23.6452 | 0 | 352.9745 |  | 0.21441 | 1 | 4.1161 | 0 | 1 | 1.7758 | 0.67558 | 1 | 4.1161 | 0 | 1 | 1.7758 | 1 | 15000 | 1 | 1 | 945.5616 | 202.7351 | 0 | 2.8149 | 0 | 0 | 0 | 205.55 |  | 0.21441 | 1 | 4.1161 | 0 | 1 | 1.7758 | 0.67558 | 1 | 4.1161 | 0 | 1 | 1.7758 | 1 | 6000 | 1 | 1 | 1208.9856 | 259.2151 | 0 | 2.8149 | 0 | 0 | 0 | 262.03 |  | 0.21334 | 1 | 4.1161 | 0 | 1 | 1.7758 | 0.67558 | 1 | 4.1161 | 0 | 1 | 1 | 1 | 0 | 1 | 3.1187 | 0 | 0 | 0 | 0 | 0 | 0 | 0 | 0
[18 empty] | 1 | 9 | 2033 | 0.21441 | 1 | 4.1161 | 0 | 1 | 1.7758 | 0.67558 | 1 | 4.1161 | 0 | 1 | 1.7758 | 1920 | 411.6616 | 0 | 23.6452 | 0 | 435.3068 |  | 0.21441 | 1 | 4.1161 | 0 | 1 | 1.7758 | 0.67558 | 1 | 4.1161 | 0 | 1 | 1.7758 | 1 | 15000 | 1 | 1 | 1181.952 | 253.4189 | 0 | 2.8149 | 0 | 0 | 0 | 256.2338 |  | 0.21441 | 1 | 4.1161 | 0 | 1 | 1.7758 | 0.67558 | 1 | 4.1161 | 0 | 1 | 1.7758 | 1 | 6000 | 1 | 1 | 1511.232 | 324.0188 | 0 | 2.8149 | 0 | 0 | 0 | 326.8337 |  | 0.21334 | 1 | 4.1161 | 0 | 1 | 1.7758 | 0.67558 | 1 | 4.1161 | 0 | 1 | 1 | 1 | 0 | 1 | 3.1187 | 0 | 0 | 0 | 0 | 0 | 0 | 0 | 0
[18 empty] | 1 | 10 | 2033 | 0.21441 | 1 | 4.1161 | 0 | 1 | 1.7758 | 0.67558 | 1 | 4.1161 | 0 | 1 | 1.7758 | 2688 | 576.3262 | 0 | 23.6452 | 0 | 599.9714 |  | 0.21441 | 1 | 4.1161 | 0 | 1 | 1.7758 | 0.67558 | 1 | 4.1161 | 0 | 1 | 1.7758 | 1 | 15000 | 1 | 1 | 1654.7328 | 354.7864 | 0 | 2.8149 | 0 | 0 | 0 | 357.6013 |  | 0.21441 | 1 | 4.1161 | 0 | 1 | 1.7758 | 0.67558 | 1 | 4.1161 | 0 | 1 | 1.7758 | 1 | 6000 | 1 | 1 | 2115.7248 | 453.6263 | 0 | 2.8149 | 0 | 0 | 0 | 456.4412 |  | 0.21334 | 1 | 4.1161 | 0 | 1 | 1.7758 | 0.67558 | 1 | 4.1161 | 0 | 1 | 1 | 1 | 0 | 1 | 3.1187 | 0 | 0 | 0 | 0 | 0 | 0 | 0 | 0
[18 empty] | 1 | 11 | 2033 | 0.21441 | 1 | 4.1161 | 0 | 1 | 1.7758 | 0.67558 | 1 | 4.1161 | 0 | 1 | 1.7758 | 3840 | 823.3231 | 0 | 23.6452 | 0 | 846.9683 |  | 0.21441 | 1 | 4.1161 | 0 | 1 | 1.7758 | 0.67558 | 1 | 4.1161 | 0 | 1 | 1.7758 | 1 | 15000 | 1 | 1 | 2363.904 | 506.8377 | 0 | 2.8149 | 0 | 0 | 0 | 509.6526 |  | 0.21441 | 1 | 4.1161 | 0 | 1 | 1.7758 | 0.67558 | 1 | 4.1161 | 0 | 1 | 1.7758 | 1 | 6000 | 1 | 1 | 3022.464 | 648.0376 | 0 | 2.8149 | 0 | 0 | 0 | 650.8525 |  | 0.21334 | 1 | 4.1161 | 0 | 1 | 1.7758 | 0.67558 | 1 | 4.1161 | 0 | 1 | 1 | 1 | 0 | 1 | 3.1187 | 0 | 0 | 0 | 0 | 0 | 0 | 0 | 0
[18 empty] | 1 | 12 | 2033 | 0.21441 | 1 | 4.1161 | 0 | 1 | 1.7758 | 0.67558 | 1 | 4.1161 | 0 | 1 | 1.7758 | 4992 | 1070.3201 | 0 | 23.6452 | 0 | 1093.9653 | 8516.9739 | 0.21441 | 1 | 4.1161 | 0 | 1 | 1.7758 | 0.67558 | 1 | 4.1161 | 0 | 1 | 1.7758 | 1 | 15000 | 1 | 1 | 3073.0752 | 658.889 | 0 | 2.8149 | 0 | 0 | 0 | 661.7039 | 5102.156 | 0.21441 | 1 | 4.1161 | 0 | 1 | 1.7758 | 0.67558 | 1 | 4.1161 | 0 | 1 | 1.7758 | 1 | 6000 | 1 | 1 | 3929.2032 | 842.4489 | 0 | 2.8149 | 0 | 0 | 0 | 845.2638 | 6514.1552 | 0.21334 | 1 | 4.1161 | 0 | 1 | 1.7758 | 0.67558 | 1 | 4.1161 | 0 | 1 | 1 | 1 | 0 | 1 | 3.1187 | 0 | 0 | 0 | 0 | 0 | 0 | 0 | 0 | 0
[18 empty] | 1 | 1 | 2034 | 0.22513 | 1.05 | 4.3219 | 0 | 1.02 | 1.8114 | 0.70936 | 1.05 | 4.3219 | 0 | 1.02 | 1.8114 | 5376 | 1210.285 | 0 | 24.8275 | 0 | 1235.1125 |  | 0.22513 | 1.05 | 4.3219 | 0 | 1.02 | 1.8114 | 0.70936 | 1.05 | 4.3219 | 0 | 1.02 | 1.8114 | 1 | 15000 | 1 | 1 | 3309.4656 | 745.0514 | 0 | 2.9557 | 0 | 0 | 0 | 748.0071 |  | 0.22513 | 1.05 | 4.3219 | 0 | 1.02 | 1.8114 | 0.70936 | 1.05 | 4.3219 | 0 | 1.02 | 1.8114 | 1 | 6000 | 1 | 1 | 4231.4496 | 952.6153 | 0 | 2.9557 | 0 | 0 | 0 | 955.571 |  | 0.22401 | 1.05 | 4.3219 | 0 | 1.02 | 1.8114 | 0.70936 | 1.05 | 4.3219 | 0 | 1 | 1 | 1 | 0 | 1.04 | 3.2434 | 0 | 0 | 0 | 0 | 0 | 0 | 0 | 0
[18 empty] | 1 | 2 | 2034 | 0.22513 | 1 | 4.3219 | 0 | 1 | 1.8114 | 0.70936 | 1 | 4.3219 | 0 | 1 | 1.8114 | 4992 | 1123.8361 | 0 | 24.8275 | 0 | 1148.6635 |  | 0.22513 | 1 | 4.3219 | 0 | 1 | 1.8114 | 0.70936 | 1 | 4.3219 | 0 | 1 | 1.8114 | 1 | 15000 | 1 | 1 | 3073.0752 | 691.8335 | 0 | 2.9557 | 0 | 0 | 0 | 694.7891 |  | 0.22513 | 1 | 4.3219 | 0 | 1 | 1.8114 | 0.70936 | 1 | 4.3219 | 0 | 1 | 1.8114 | 1 | 6000 | 1 | 1 | 3929.2032 | 884.5714 | 0 | 2.9557 | 0 | 0 | 0 | 887.527 |  | 0.22401 | 1 | 4.3219 | 0 | 1 | 1.8114 | 0.70936 | 1 | 4.3219 | 0 | 1 | 1 | 1 | 0 | 1 | 3.2434 | 0 | 0 | 0 | 0 | 0 | 0 | 0 | 0
[18 empty] | 1 | 3 | 2034 | 0.22513 | 1 | 4.3219 | 0 | 1 | 1.8114 | 0.70936 | 1 | 4.3219 | 0 | 1 | 1.8114 | 4224 | 950.9382 | 0 | 24.8275 | 0 | 975.7657 |  | 0.22513 | 1 | 4.3219 | 0 | 1 | 1.8114 | 0.70936 | 1 | 4.3219 | 0 | 1 | 1.8114 | 1 | 15000 | 1 | 1 | 2600.2944 | 585.3976 | 0 | 2.9557 | 0 | 0 | 0 | 588.3532 |  | 0.22513 | 1 | 4.3219 | 0 | 1 | 1.8114 | 0.70936 | 1 | 4.3219 | 0 | 1 | 1.8114 | 1 | 6000 | 1 | 1 | 3324.7104 | 748.4835 | 0 | 2.9557 | 0 | 0 | 0 | 751.4391 |  | 0.22401 | 1 | 4.3219 | 0 | 1 | 1.8114 | 0.70936 | 1 | 4.3219 | 0 | 1 | 1 | 1 | 0 | 1 | 3.2434 | 0 | 0 | 0 | 0 | 0 | 0 | 0 | 0
[18 empty] | 1 | 4 | 2034 | 0.22513 | 1 | 4.3219 | 0 | 1 | 1.8114 | 0.70936 | 1 | 4.3219 | 0 | 1 | 1.8114 | 3456 | 778.0404 | 0 | 24.8275 | 0 | 802.8678 |  | 0.22513 | 1 | 4.3219 | 0 | 1 | 1.8114 | 0.70936 | 1 | 4.3219 | 0 | 1 | 1.8114 | 1 | 15000 | 1 | 1 | 2127.5136 | 478.9616 | 0 | 2.9557 | 0 | 0 | 0 | 481.9173 |  | 0.22513 | 1 | 4.3219 | 0 | 1 | 1.8114 | 0.70936 | 1 | 4.3219 | 0 | 1 | 1.8114 | 1 | 6000 | 1 | 1 | 2720.2176 | 612.3956 | 0 | 2.9557 | 0 | 0 | 0 | 615.3512 |  | 0.22401 | 1 | 4.3219 | 0 | 1 | 1.8114 | 0.70936 | 1 | 4.3219 | 0 | 1 | 1 | 1 | 0 | 1 | 3.2434 | 0 | 0 | 0 | 0 | 0 | 0 | 0 | 0
[18 empty] | 1 | 5 | 2034 | 0.22513 | 1 | 4.3219 | 0 | 1 | 1.8114 | 0.70936 | 1 | 4.3219 | 0 | 1 | 1.8114 | 2688 | 605.1425 | 0 | 24.8275 | 0 | 629.97 |  | 0.22513 | 1 | 4.3219 | 0 | 1 | 1.8114 | 0.70936 | 1 | 4.3219 | 0 | 1 | 1.8114 | 1 | 15000 | 1 | 1 | 1654.7328 | 372.5257 | 0 | 2.9557 | 0 | 0 | 0 | 375.4814 |  | 0.22513 | 1 | 4.3219 | 0 | 1 | 1.8114 | 0.70936 | 1 | 4.3219 | 0 | 1 | 1.8114 | 1 | 6000 | 1 | 1 | 2115.7248 | 476.3077 | 0 | 2.9557 | 0 | 0 | 0 | 479.2633 |  | 0.22401 | 1 | 4.3219 | 0 | 1 | 1.8114 | 0.70936 | 1 | 4.3219 | 0 | 1 | 1 | 1 | 0 | 1 | 3.2434 | 0 | 0 | 0 | 0 | 0 | 0 | 0 | 0
[18 empty] | 1 | 6 | 2034 | 0.22513 | 1 | 4.3219 | 0 | 1 | 1.8114 | 0.70936 | 1 | 4.3219 | 0 | 1 | 1.8114 | 1536 | 345.7957 | 0 | 24.8275 | 0 | 370.6232 |  | 0.22513 | 1 | 4.3219 | 0 | 1 | 1.8114 | 0.70936 | 1 | 4.3219 | 0 | 1 | 1.8114 | 1 | 15000 | 1 | 1 | 945.5616 | 212.8718 | 0 | 2.9557 | 0 | 0 | 0 | 215.8275 |  | 0.22513 | 1 | 4.3219 | 0 | 1 | 1.8114 | 0.70936 | 1 | 4.3219 | 0 | 1 | 1.8114 | 1 | 6000 | 1 | 1 | 1208.9856 | 272.1758 | 0 | 2.9557 | 0 | 0 | 0 | 275.1315 |  | 0.22401 | 1 | 4.3219 | 0 | 1 | 1.8114 | 0.70936 | 1 | 4.3219 | 0 | 1 | 1 | 1 | 0 | 1 | 3.2434 | 0 | 0 | 0 | 0 | 0 | 0 | 0 | 0
[18 empty] | 1 | 7 | 2034 | 0.22513 | 1 | 4.3219 | 0 | 1 | 1.8114 | 0.70936 | 1 | 4.3219 | 0 | 1 | 1.8114 | 1152 | 259.3468 | 0 | 24.8275 | 0 | 284.1743 |  | 0.22513 | 1 | 4.3219 | 0 | 1 | 1.8114 | 0.70936 | 1 | 4.3219 | 0 | 1 | 1.8114 | 1 | 15000 | 1 | 1 | 709.1712 | 159.6539 | 0 | 2.9557 | 0 | 0 | 0 | 162.6095 |  | 0.22513 | 1 | 4.3219 | 0 | 1 | 1.8114 | 0.70936 | 1 | 4.3219 | 0 | 1 | 1.8114 | 1 | 6000 | 1 | 1 | 906.7392 | 204.1319 | 0 | 2.9557 | 0 | 0 | 0 | 207.0875 |  | 0.22401 | 1 | 4.3219 | 0 | 1 | 1.8114 | 0.70936 | 1 | 4.3219 | 0 | 1 | 1 | 1 | 0 | 1 | 3.2434 | 0 | 0 | 0 | 0 | 0 | 0 | 0 | 0
[18 empty] | 1 | 8 | 2034 | 0.22513 | 1 | 4.3219 | 0 | 1 | 1.8114 | 0.70936 | 1 | 4.3219 | 0 | 1 | 1.8114 | 1536 | 345.7957 | 0 | 24.8275 | 0 | 370.6232 |  | 0.22513 | 1 | 4.3219 | 0 | 1 | 1.8114 | 0.70936 | 1 | 4.3219 | 0 | 1 | 1.8114 | 1 | 15000 | 1 | 1 | 945.5616 | 212.8718 | 0 | 2.9557 | 0 | 0 | 0 | 215.8275 |  | 0.22513 | 1 | 4.3219 | 0 | 1 | 1.8114 | 0.70936 | 1 | 4.3219 | 0 | 1 | 1.8114 | 1 | 6000 | 1 | 1 | 1208.9856 | 272.1758 | 0 | 2.9557 | 0 | 0 | 0 | 275.1315 |  | 0.22401 | 1 | 4.3219 | 0 | 1 | 1.8114 | 0.70936 | 1 | 4.3219 | 0 | 1 | 1 | 1 | 0 | 1 | 3.2434 | 0 | 0 | 0 | 0 | 0 | 0 | 0 | 0
[18 empty] | 1 | 9 | 2034 | 0.22513 | 1 | 4.3219 | 0 | 1 | 1.8114 | 0.70936 | 1 | 4.3219 | 0 | 1 | 1.8114 | 1920 | 432.2446 | 0 | 24.8275 | 0 | 457.0721 |  | 0.22513 | 1 | 4.3219 | 0 | 1 | 1.8114 | 0.70936 | 1 | 4.3219 | 0 | 1 | 1.8114 | 1 | 15000 | 1 | 1 | 1181.952 | 266.0898 | 0 | 2.9557 | 0 | 0 | 0 | 269.0455 |  | 0.22513 | 1 | 4.3219 | 0 | 1 | 1.8114 | 0.70936 | 1 | 4.3219 | 0 | 1 | 1.8114 | 1 | 6000 | 1 | 1 | 1511.232 | 340.2198 | 0 | 2.9557 | 0 | 0 | 0 | 343.1754 |  | 0.22401 | 1 | 4.3219 | 0 | 1 | 1.8114 | 0.70936 | 1 | 4.3219 | 0 | 1 | 1 | 1 | 0 | 1 | 3.2434 | 0 | 0 | 0 | 0 | 0 | 0 | 0 | 0
[18 empty] | 1 | 10 | 2034 | 0.22513 | 1 | 4.3219 | 0 | 1 | 1.8114 | 0.70936 | 1 | 4.3219 | 0 | 1 | 1.8114 | 2688 | 605.1425 | 0 | 24.8275 | 0 | 629.97 |  | 0.22513 | 1 | 4.3219 | 0 | 1 | 1.8114 | 0.70936 | 1 | 4.3219 | 0 | 1 | 1.8114 | 1 | 15000 | 1 | 1 | 1654.7328 | 372.5257 | 0 | 2.9557 | 0 | 0 | 0 | 375.4814 |  | 0.22513 | 1 | 4.3219 | 0 | 1 | 1.8114 | 0.70936 | 1 | 4.3219 | 0 | 1 | 1.8114 | 1 | 6000 | 1 | 1 | 2115.7248 | 476.3077 | 0 | 2.9557 | 0 | 0 | 0 | 479.2633 |  | 0.22401 | 1 | 4.3219 | 0 | 1 | 1.8114 | 0.70936 | 1 | 4.3219 | 0 | 1 | 1 | 1 | 0 | 1 | 3.2434 | 0 | 0 | 0 | 0 | 0 | 0 | 0 | 0
[18 empty] | 1 | 11 | 2034 | 0.22513 | 1 | 4.3219 | 0 | 1 | 1.8114 | 0.70936 | 1 | 4.3219 | 0 | 1 | 1.8114 | 3840 | 864.4893 | 0 | 24.8275 | 0 | 889.3168 |  | 0.22513 | 1 | 4.3219 | 0 | 1 | 1.8114 | 0.70936 | 1 | 4.3219 | 0 | 1 | 1.8114 | 1 | 15000 | 1 | 1 | 2363.904 | 532.1796 | 0 | 2.9557 | 0 | 0 | 0 | 535.1353 |  | 0.22513 | 1 | 4.3219 | 0 | 1 | 1.8114 | 0.70936 | 1 | 4.3219 | 0 | 1 | 1.8114 | 1 | 6000 | 1 | 1 | 3022.464 | 680.4395 | 0 | 2.9557 | 0 | 0 | 0 | 683.3952 |  | 0.22401 | 1 | 4.3219 | 0 | 1 | 1.8114 | 0.70936 | 1 | 4.3219 | 0 | 1 | 1 | 1 | 0 | 1 | 3.2434 | 0 | 0 | 0 | 0 | 0 | 0 | 0 | 0
[18 empty] | 1 | 12 | 2034 | 0.22513 | 1 | 4.3219 | 0 | 1 | 1.8114 | 0.70936 | 1 | 4.3219 | 0 | 1 | 1.8114 | 4992 | 1123.8361 | 0 | 24.8275 | 0 | 1148.6635 | 8942.8226 | 0.22513 | 1 | 4.3219 | 0 | 1 | 1.8114 | 0.70936 | 1 | 4.3219 | 0 | 1 | 1.8114 | 1 | 15000 | 1 | 1 | 3073.0752 | 691.8335 | 0 | 2.9557 | 0 | 0 | 0 | 694.7891 | 5357.2638 | 0.22513 | 1 | 4.3219 | 0 | 1 | 1.8114 | 0.70936 | 1 | 4.3219 | 0 | 1 | 1.8114 | 1 | 6000 | 1 | 1 | 3929.2032 | 884.5714 | 0 | 2.9557 | 0 | 0 | 0 | 887.527 | 6839.8629 | 0.22401 | 1 | 4.3219 | 0 | 1 | 1.8114 | 0.70936 | 1 | 4.3219 | 0 | 1 | 1 | 1 | 0 | 1 | 3.2434 | 0 | 0 | 0 | 0 | 0 | 0 | 0 | 0 | 0
[18 empty] | 1 | 1 | 2035 | 0.23638 | 1.05 | 4.538 | 0 | 1.02 | 1.8476 | 0.74482 | 1.05 | 4.538 | 0 | 1.02 | 1.8476 | 5376 | 1270.7992 | 0 | 26.0689 | 0 | 1296.8681 |  | 0.23638 | 1.05 | 4.538 | 0 | 1.02 | 1.8476 | 0.74482 | 1.05 | 4.538 | 0 | 1.02 | 1.8476 | 1 | 15000 | 1 | 1 | 3309.4656 | 782.304 | 0 | 3.1034 | 0 | 0 | 0 | 785.4074 |  | 0.23638 | 1.05 | 4.538 | 0 | 1.02 | 1.8476 | 0.74482 | 1.05 | 4.538 | 0 | 1.02 | 1.8476 | 1 | 6000 | 1 | 1 | 4231.4496 | 1000.2461 | 0 | 3.1034 | 0 | 0 | 0 | 1003.3495 |  | 0.23521 | 1.05 | 4.538 | 0 | 1.02 | 1.8476 | 0.74482 | 1.05 | 4.538 | 0 | 1 | 1 | 1 | 0 | 1.04 | 3.3731 | 0 | 0 | 0 | 0 | 0 | 0 | 0 | 0
[18 empty] | 1 | 2 | 2035 | 0.23638 | 1 | 4.538 | 0 | 1 | 1.8476 | 0.74482 | 1 | 4.538 | 0 | 1 | 1.8476 | 4992 | 1180.0279 | 0 | 26.0689 | 0 | 1206.0967 |  | 0.23638 | 1 | 4.538 | 0 | 1 | 1.8476 | 0.74482 | 1 | 4.538 | 0 | 1 | 1.8476 | 1 | 15000 | 1 | 1 | 3073.0752 | 726.4252 | 0 | 3.1034 | 0 | 0 | 0 | 729.5286 |  | 0.23638 | 1 | 4.538 | 0 | 1 | 1.8476 | 0.74482 | 1 | 4.538 | 0 | 1 | 1.8476 | 1 | 6000 | 1 | 1 | 3929.2032 | 928.7999 | 0 | 3.1034 | 0 | 0 | 0 | 931.9034 |  | 0.23521 | 1 | 4.538 | 0 | 1 | 1.8476 | 0.74482 | 1 | 4.538 | 0 | 1 | 1 | 1 | 0 | 1 | 3.3731 | 0 | 0 | 0 | 0 | 0 | 0 | 0 | 0
[18 empty] | 1 | 3 | 2035 | 0.23638 | 1 | 4.538 | 0 | 1 | 1.8476 | 0.74482 | 1 | 4.538 | 0 | 1 | 1.8476 | 4224 | 998.4851 | 0 | 26.0689 | 0 | 1024.554 |  | 0.23638 | 1 | 4.538 | 0 | 1 | 1.8476 | 0.74482 | 1 | 4.538 | 0 | 1 | 1.8476 | 1 | 15000 | 1 | 1 | 2600.2944 | 614.6674 | 0 | 3.1034 | 0 | 0 | 0 | 617.7709 |  | 0.23638 | 1 | 4.538 | 0 | 1 | 1.8476 | 0.74482 | 1 | 4.538 | 0 | 1 | 1.8476 | 1 | 6000 | 1 | 1 | 3324.7104 | 785.9076 | 0 | 3.1034 | 0 | 0 | 0 | 789.0111 |  | 0.23521 | 1 | 4.538 | 0 | 1 | 1.8476 | 0.74482 | 1 | 4.538 | 0 | 1 | 1 | 1 | 0 | 1 | 3.3731 | 0 | 0 | 0 | 0 | 0 | 0 | 0 | 0
[18 empty] | 1 | 4 | 2035 | 0.23638 | 1 | 4.538 | 0 | 1 | 1.8476 | 0.74482 | 1 | 4.538 | 0 | 1 | 1.8476 | 3456 | 816.9424 | 0 | 26.0689 | 0 | 843.0112 |  | 0.23638 | 1 | 4.538 | 0 | 1 | 1.8476 | 0.74482 | 1 | 4.538 | 0 | 1 | 1.8476 | 1 | 15000 | 1 | 1 | 2127.5136 | 502.9097 | 0 | 3.1034 | 0 | 0 | 0 | 506.0132 |  | 0.23638 | 1 | 4.538 | 0 | 1 | 1.8476 | 0.74482 | 1 | 4.538 | 0 | 1 | 1.8476 | 1 | 6000 | 1 | 1 | 2720.2176 | 643.0153 | 0 | 3.1034 | 0 | 0 | 0 | 646.1188 |  | 0.23521 | 1 | 4.538 | 0 | 1 | 1.8476 | 0.74482 | 1 | 4.538 | 0 | 1 | 1 | 1 | 0 | 1 | 3.3731 | 0 | 0 | 0 | 0 | 0 | 0 | 0 | 0
[18 empty] | 1 | 5 | 2035 | 0.23638 | 1 | 4.538 | 0 | 1 | 1.8476 | 0.74482 | 1 | 4.538 | 0 | 1 | 1.8476 | 2688 | 635.3996 | 0 | 26.0689 | 0 | 661.4685 |  | 0.23638 | 1 | 4.538 | 0 | 1 | 1.8476 | 0.74482 | 1 | 4.538 | 0 | 1 | 1.8476 | 1 | 15000 | 1 | 1 | 1654.7328 | 391.152 | 0 | 3.1034 | 0 | 0 | 0 | 394.2554 |  | 0.23638 | 1 | 4.538 | 0 | 1 | 1.8476 | 0.74482 | 1 | 4.538 | 0 | 1 | 1.8476 | 1 | 6000 | 1 | 1 | 2115.7248 | 500.123 | 0 | 3.1034 | 0 | 0 | 0 | 503.2265 |  | 0.23521 | 1 | 4.538 | 0 | 1 | 1.8476 | 0.74482 | 1 | 4.538 | 0 | 1 | 1 | 1 | 0 | 1 | 3.3731 | 0 | 0 | 0 | 0 | 0 | 0 | 0 | 0
[18 empty] | 1 | 6 | 2035 | 0.23638 | 1 | 4.538 | 0 | 1 | 1.8476 | 0.74482 | 1 | 4.538 | 0 | 1 | 1.8476 | 1536 | 363.0855 | 0 | 26.0689 | 0 | 389.1544 |  | 0.23638 | 1 | 4.538 | 0 | 1 | 1.8476 | 0.74482 | 1 | 4.538 | 0 | 1 | 1.8476 | 1 | 15000 | 1 | 1 | 945.5616 | 223.5154 | 0 | 3.1034 | 0 | 0 | 0 | 226.6189 |  | 0.23638 | 1 | 4.538 | 0 | 1 | 1.8476 | 0.74482 | 1 | 4.538 | 0 | 1 | 1.8476 | 1 | 6000 | 1 | 1 | 1208.9856 | 285.7846 | 0 | 3.1034 | 0 | 0 | 0 | 288.888 |  | 0.23521 | 1 | 4.538 | 0 | 1 | 1.8476 | 0.74482 | 1 | 4.538 | 0 | 1 | 1 | 1 | 0 | 1 | 3.3731 | 0 | 0 | 0 | 0 | 0 | 0 | 0 | 0
[18 empty] | 1 | 7 | 2035 | 0.23638 | 1 | 4.538 | 0 | 1 | 1.8476 | 0.74482 | 1 | 4.538 | 0 | 1 | 1.8476 | 1152 | 272.3141 | 0 | 26.0689 | 0 | 298.383 |  | 0.23638 | 1 | 4.538 | 0 | 1 | 1.8476 | 0.74482 | 1 | 4.538 | 0 | 1 | 1.8476 | 1 | 15000 | 1 | 1 | 709.1712 | 167.6366 | 0 | 3.1034 | 0 | 0 | 0 | 170.74 |  | 0.23638 | 1 | 4.538 | 0 | 1 | 1.8476 | 0.74482 | 1 | 4.538 | 0 | 1 | 1.8476 | 1 | 6000 | 1 | 1 | 906.7392 | 214.3384 | 0 | 3.1034 | 0 | 0 | 0 | 217.4419 |  | 0.23521 | 1 | 4.538 | 0 | 1 | 1.8476 | 0.74482 | 1 | 4.538 | 0 | 1 | 1 | 1 | 0 | 1 | 3.3731 | 0 | 0 | 0 | 0 | 0 | 0 | 0 | 0
[18 empty] | 1 | 8 | 2035 | 0.23638 | 1 | 4.538 | 0 | 1 | 1.8476 | 0.74482 | 1 | 4.538 | 0 | 1 | 1.8476 | 1536 | 363.0855 | 0 | 26.0689 | 0 | 389.1544 |  | 0.23638 | 1 | 4.538 | 0 | 1 | 1.8476 | 0.74482 | 1 | 4.538 | 0 | 1 | 1.8476 | 1 | 15000 | 1 | 1 | 945.5616 | 223.5154 | 0 | 3.1034 | 0 | 0 | 0 | 226.6189 |  | 0.23638 | 1 | 4.538 | 0 | 1 | 1.8476 | 0.74482 | 1 | 4.538 | 0 | 1 | 1.8476 | 1 | 6000 | 1 | 1 | 1208.9856 | 285.7846 | 0 | 3.1034 | 0 | 0 | 0 | 288.888 |  | 0.23521 | 1 | 4.538 | 0 | 1 | 1.8476 | 0.74482 | 1 | 4.538 | 0 | 1 | 1 | 1 | 0 | 1 | 3.3731 | 0 | 0 | 0 | 0 | 0 | 0 | 0 | 0
[18 empty] | 1 | 9 | 2035 | 0.23638 | 1 | 4.538 | 0 | 1 | 1.8476 | 0.74482 | 1 | 4.538 | 0 | 1 | 1.8476 | 1920 | 453.8569 | 0 | 26.0689 | 0 | 479.9257 |  | 0.23638 | 1 | 4.538 | 0 | 1 | 1.8476 | 0.74482 | 1 | 4.538 | 0 | 1 | 1.8476 | 1 | 15000 | 1 | 1 | 1181.952 | 279.3943 | 0 | 3.1034 | 0 | 0 | 0 | 282.4977 |  | 0.23638 | 1 | 4.538 | 0 | 1 | 1.8476 | 0.74482 | 1 | 4.538 | 0 | 1 | 1.8476 | 1 | 6000 | 1 | 1 | 1511.232 | 357.2307 | 0 | 3.1034 | 0 | 0 | 0 | 360.3342 |  | 0.23521 | 1 | 4.538 | 0 | 1 | 1.8476 | 0.74482 | 1 | 4.538 | 0 | 1 | 1 | 1 | 0 | 1 | 3.3731 | 0 | 0 | 0 | 0 | 0 | 0 | 0 | 0
[18 empty] | 1 | 10 | 2035 | 0.23638 | 1 | 4.538 | 0 | 1 | 1.8476 | 0.74482 | 1 | 4.538 | 0 | 1 | 1.8476 | 2688 | 635.3996 | 0 | 26.0689 | 0 | 661.4685 |  | 0.23638 | 1 | 4.538 | 0 | 1 | 1.8476 | 0.74482 | 1 | 4.538 | 0 | 1 | 1.8476 | 1 | 15000 | 1 | 1 | 1654.7328 | 391.152 | 0 | 3.1034 | 0 | 0 | 0 | 394.2554 |  | 0.23638 | 1 | 4.538 | 0 | 1 | 1.8476 | 0.74482 | 1 | 4.538 | 0 | 1 | 1.8476 | 1 | 6000 | 1 | 1 | 2115.7248 | 500.123 | 0 | 3.1034 | 0 | 0 | 0 | 503.2265 |  | 0.23521 | 1 | 4.538 | 0 | 1 | 1.8476 | 0.74482 | 1 | 4.538 | 0 | 1 | 1 | 1 | 0 | 1 | 3.3731 | 0 | 0 | 0 | 0 | 0 | 0 | 0 | 0
[18 empty] | 1 | 11 | 2035 | 0.23638 | 1 | 4.538 | 0 | 1 | 1.8476 | 0.74482 | 1 | 4.538 | 0 | 1 | 1.8476 | 3840 | 907.7137 | 0 | 26.0689 | 0 | 933.7826 |  | 0.23638 | 1 | 4.538 | 0 | 1 | 1.8476 | 0.74482 | 1 | 4.538 | 0 | 1 | 1.8476 | 1 | 15000 | 1 | 1 | 2363.904 | 558.7886 | 0 | 3.1034 | 0 | 0 | 0 | 561.892 |  | 0.23638 | 1 | 4.538 | 0 | 1 | 1.8476 | 0.74482 | 1 | 4.538 | 0 | 1 | 1.8476 | 1 | 6000 | 1 | 1 | 3022.464 | 714.4615 | 0 | 3.1034 | 0 | 0 | 0 | 717.5649 |  | 0.23521 | 1 | 4.538 | 0 | 1 | 1.8476 | 0.74482 | 1 | 4.538 | 0 | 1 | 1 | 1 | 0 | 1 | 3.3731 | 0 | 0 | 0 | 0 | 0 | 0 | 0 | 0
[18 empty] | 1 | 12 | 2035 | 0.23638 | 1 | 4.538 | 0 | 1 | 1.8476 | 0.74482 | 1 | 4.538 | 0 | 1 | 1.8476 | 4992 | 1180.0279 | 0 | 26.0689 | 0 | 1206.0967 | 9389.9637 | 0.23638 | 1 | 4.538 | 0 | 1 | 1.8476 | 0.74482 | 1 | 4.538 | 0 | 1 | 1.8476 | 1 | 15000 | 1 | 1 | 3073.0752 | 726.4252 | 0 | 3.1034 | 0 | 0 | 0 | 729.5286 | 5625.127 | 0.23638 | 1 | 4.538 | 0 | 1 | 1.8476 | 0.74482 | 1 | 4.538 | 0 | 1 | 1.8476 | 1 | 6000 | 1 | 1 | 3929.2032 | 928.7999 | 0 | 3.1034 | 0 | 0 | 0 | 931.9034 | 7181.8561 | 0.23521 | 1 | 4.538 | 0 | 1 | 1.8476 | 0.74482 | 1 | 4.538 | 0 | 1 | 1 | 1 | 0 | 1 | 3.3731 | 0 | 0 | 0 | 0 | 0 | 0 | 0 | 0 | 0
[33 empty] | 1190400 |  |  |  |  | 147433.3879 | [17 empty] | 773698.0992 |  |  |  |  | 12990 | 0 | 101313.4843 | [22 empty] | 6000 | 0 | 118766.7852 | [22 empty] | 0 | 0 | 545.8696
[61 empty] | 12990 | [24 empty] | 6000 | [24 empty] | 0

## Daten (hidden)
| Bestand (B) | Variante 1 (V1) | Variante 1a (V1a) | Variante 2 (V2) | Kostendifferenz B-V1, verzinst | Kostendifferenz B-V1a, verzinst | Kostendifferenz B-V2, verzinst | Bestand (B) | Variante 1 (V1) | Variante 1a (V1a) | Variante 2 (V2) | Kostendifferenz B-V1, verzinst | Kostendifferenz B-V1a, verzinst | Kostendifferenz B-V2, verzinst | V1-V1a | Referenz | Variante 1 | Variante 1a | Variante 2 | Ref-Vari 1 | Guth. Var.
2005 | 0 | 0 | 0 |  | 0 | 0 |  | 0 | 0 | 0 | 0 | 0 | 0 | 0 | 0 | 0 | 0 | 0 | 0 | 0 | 0
2006 | 0 | 0 | 0 |  | 0 | 0 |  | 0 | 0 | 0 | 0 | 0 | 0 | 0 | 0 | 0 | 0 | 0 | 0 | 0 | 0
2007 | 545.8696 | 13319.4332 | 6420.7689 |  | -12773.5636 | -5874.8993 |  | 545.8696 | 13319.4332 | 6420.7689 | 545.8696 | -12773.5636 | -5874.8993 | 0 | 6898.6643 | 545.8696 | 13319.4332 | 6420.7689 | 545.8696 | -12773.5636 | 6898.6643
2008 | 3060.9556 | 14826.114 | 8344.4169 |  | -12276.1009 | -5518.4573 |  | 3060.9556 | 14826.114 | 8344.4169 | 545.8696 | -12276.1009 | -5518.4573 | 2515.086 | 6757.6436 | 2515.086 | 1506.6808 | 1923.6481 | 0 | 1008.4052 | -416.9673
2009 | 5701.7959 | 16408.1289 | 10364.2474 |  | -11708.3195 | -5118.1858 |  | 5701.7959 | 16408.1289 | 10364.2474 | 545.8696 | -11708.3195 | -5118.1858 | 5256.5297 | 6590.1337 | 2640.8403 | 1582.0149 | 2019.8305 | 0 | 1058.8254 | -437.8156
2010 | 8474.6782 | 18069.2445 | 12485.0694 |  | -11064.8856 | -4670.8529 |  | 8474.6782 | 18069.2445 | 12485.0694 | 545.8696 | -11064.8856 | -4670.8529 | 8239.6732 | 6394.0327 | 2772.8823 | 1661.1156 | 2120.822 | 0 | 1111.7667 | -459.7064
2011 | 11386.2046 | 19813.4158 | 14711.9326 |  | -10340.126 | -4173.0237 |  | 11386.2046 | 19813.4158 | 14711.9326 | 545.8696 | -10340.126 | -4173.0237 | 11480.7866 | 6167.1023 | 2911.5264 | 1744.1714 | 2226.8631 | 0 | 1167.355 | -482.6917
2012 | 14443.3074 | 21644.7958 | 17050.1388 |  | -9528.0082 | -3621.0482 |  | 14443.3074 | 21644.7958 | 17050.1388 | 545.8696 | -9528.0082 | -3621.0482 | 14997.1208 | 5906.96 | 3057.1028 | 1831.38 | 2338.2063 | 0 | 1225.7228 | -506.8263
2013 | 17653.2653 | 23567.7447 | 19505.2554 |  | -8622.1196 | -3011.0488 |  | 17653.2653 | 23567.7447 | 19505.2554 | 545.8696 | -8622.1196 | -3011.0488 | 18806.9635 | 5611.0708 | 3209.9579 | 1922.9489 | 2455.1166 | 0 | 1287.0089 | -532.1676
2014 | 21023.7211 | 25586.8411 | 22083.1278 |  | -7615.645 | -2338.9074 |  | 21023.7211 | 25586.8411 | 22083.1278 | 545.8696 | -7615.645 | -2338.9074 | 22929.6979 | 5276.7376 | 3370.4558 | 2019.0964 | 2577.8724 | 0 | 1351.3594 | -558.776
2015 | 24562.6996 | 27706.8923 | 24789.8938 |  | -6501.3434 | -1600.2511 |  | 24562.6996 | 27706.8923 | 24789.8938 | 545.8696 | -6501.3434 | -1600.2511 | 27385.8644 | 4901.0923 | 3538.9786 | 2120.0512 | 2706.766 | 0 | 1418.9274 | -586.7148
2016 | 28278.6271 | 29932.9461 | 27631.9982 |  | -5271.5235 | -790.438 |  | 28278.6271 | 29932.9461 | 27631.9982 | 545.8696 | -5271.5235 | -790.438 | 32197.2264 | 4481.0855 | 3715.9275 | 2226.0538 | 2842.1043 | 0 | 1489.8737 | -616.0506
2017 | 32180.351 | 32270.3026 | 30616.2077 |  | -3918.017 | 95.4588 |  | 32180.351 | 32270.3026 | 30616.2077 | 545.8696 | -3918.017 | 95.4588 | 37386.8394 | 4013.4758 | 3901.7239 | 2337.3565 | 2984.2095 | 0 | 1564.3674 | -646.8531
2018 | 36277.1611 | 34724.5269 | 33749.6277 |  | -2432.1519 | 1062.6672 |  | 36277.1611 | 34724.5269 | 33749.6277 | 545.8696 | -2432.1519 | 1062.6672 | 42979.123 | 3494.8191 | 4096.8101 | 2454.2243 | 3133.42 | 0 | 1642.5858 | -679.1957
2019 | 40578.8117 | 37301.4624 | 37039.7188 |  | -804.7229 | 2116.7335 |  | 40578.8117 | 37301.4624 | 37039.7188 | 545.8696 | -804.7229 | 2116.7335 | 48999.9385 | 2921.4563 | 4301.6506 | 2576.9355 | 3290.091 | 0 | 1724.7151 | -713.1555
2020 | 45095.5448 | 40007.2447 | 40494.3143 |  | 974.039 | 3263.5403 |  | 45095.5448 | 40007.2447 | 40494.3143 | 545.8696 | 974.039 | 3263.5403 | 55476.6692 | 2289.5013 | 4516.7331 | 2705.7823 | 3454.5956 | 0 | 1810.9508 | -748.8133
2021 | 49838.1145 | 42848.316 | 44121.6397 |  | 2914.499 | 4509.3263 |  | 49838.1145 | 42848.316 | 44121.6397 | 545.8696 | 2914.499 | 4509.3263 | 62438.3057 | 1594.8274 | 4742.5698 | 2841.0714 | 3627.3254 | 0 | 1901.4984 | -786.254
2022 | 54817.8128 | 45831.441 | 47930.3313 |  | 5027.6522 | 5860.706 |  | 54817.8128 | 45831.441 | 47930.3313 | 545.8696 | 5027.6522 | 5860.706 | 69915.5362 | 833.0538 | 4979.6982 | 2983.125 | 3808.6916 | 0 | 1996.5733 | -825.5667
2023 | 60046.4959 | 48963.7222 | 51929.4575 |  | 7325.1602 | 7324.6912 |  | 60046.4959 | 48963.7222 | 51929.4575 | 545.8696 | 7325.1602 | 7324.6912 | 77940.8408 | -0.46904 | 5228.6832 | 3132.2812 | 3999.1262 | 0 | 2096.4019 | -866.845
2024 | 65536.6133 | 52252.6175 | 56128.54 |  | 9819.3887 | 8908.7137 |  | 65536.6133 | 52252.6175 | 56128.54 | 545.8696 | 9819.3887 | 8908.7137 | 86548.5917 | -910.675 | 5490.1173 | 3288.8953 | 4199.0825 | 0 | 2201.222 | -910.1872
2025 | 71301.2364 | 55705.9575 | 60537.5767 |  | 12523.4474 | 10620.6487 |  | 71301.2364 | 55705.9575 | 60537.5767 | 545.8696 | 12523.4474 | 10620.6487 | 95775.1586 | -1902.7987 | 5764.6232 | 3453.34 | 4409.0366 | 0 | 2311.2831 | -955.6966
2026 | 77354.0908 | 59331.9646 | 65167.0651 |  | 15451.2326 | 12468.8406 |  | 77354.0908 | 59331.9646 | 65167.0651 | 545.8696 | 15451.2326 | 12468.8406 | 105659.0192 | -2982.392 | 6052.8543 | 3626.007 | 4629.4885 | 0 | 2426.8473 | -1003.4814
2027 | 83709.5878 | 63139.2719 | 70028.028 |  | 18617.4716 | 14462.1284 |  | 83709.5878 | 63139.2719 | 70028.028 | 545.8696 | 18617.4716 | 14462.1284 | 116240.8771 | -4155.3432 | 6355.4971 | 3807.3074 | 4860.9629 | 0 | 2548.1897 | -1053.6555
2028 | 90382.8598 | 67136.9447 | 75132.0391 |  | 22037.7696 | 16609.8744 |  | 90382.8598 | 67136.9447 | 75132.0391 | 545.8696 | 22037.7696 | 16609.8744 | 127563.7841 | -5427.8952 | 6673.2719 | 3997.6728 | 5104.011 | 0 | 2675.5992 | -1106.3383
2029 | 97389.7953 | 71334.5011 | 80491.2507 |  | 25728.6595 | 18921.9932 |  | 97389.7953 | 71334.5011 | 80491.2507 | 545.8696 | 25728.6595 | 18921.9932 | 139673.2709 | -6806.6663 | 7006.9355 | 4197.5564 | 5359.2116 | 0 | 2809.3791 | -1161.6552
2030 | 104747.0775 | 75741.9353 | 86118.4228 |  | 29707.654 | 21408.9831 |  | 104747.0775 | 75741.9353 | 86118.4228 | 545.8696 | 29707.654 | 21408.9831 | 152617.4841 | -8298.6709 | 7357.2823 | 4407.4342 | 5627.1722 | 0 | 2949.8481 | -1219.738
2031 | 112472.2239 | 80369.7412 | 92026.9536 |  | 33993.3006 | 24081.958 |  | 112472.2239 | 80369.7412 | 92026.9536 | 545.8696 | 33993.3006 | 24081.958 | 166447.3298 | -9911.3426 | 7725.1464 | 4627.8059 | 5908.5308 | 0 | 3097.3405 | -1280.7249
2032 | 120583.6277 | 85228.9374 | 98230.9109 |  | 38605.2401 | 26952.6827 |  | 120583.6277 | 85228.9374 | 98230.9109 | 545.8696 | 38605.2401 | 26952.6827 | 181216.6267 | -11652.5574 | 8111.4037 | 4859.1962 | 6203.9573 | 0 | 3252.2075 | -1344.7611
2033 | 129100.6016 | 90331.0935 | 104745.0661 |  | 43564.2676 | 30033.6088 |  | 129100.6016 | 90331.0935 | 104745.0661 | 545.8696 | 43564.2676 | 30033.6088 | 196982.2657 | -13530.6588 | 8516.9739 | 5102.156 | 6514.1552 | 0 | 3414.8179 | -1411.9992
2034 | 138043.4242 | 95688.3573 | 111584.9291 |  | 48892.397 | 33337.9128 |  | 138043.4242 | 95688.3573 | 111584.9291 | 545.8696 | 48892.397 | 33337.9128 | 213804.3789 | -15554.4843 | 8942.8226 | 5357.2638 | 6839.8629 | 0 | 3585.5588 | -1482.5991
2035 | 147433.3879 | 101313.4843 | 118766.7852 |  | 54612.9296 | 36879.5369 |  | 147433.3879 | 101313.4843 | 118766.7852 | 545.8696 | 54612.9296 | 36879.5369 | 231746.5178 | -17733.3927 | 9389.9637 | 5625.127 | 7181.8561 | 0 | 3764.8367 | -1556.7291